## Koptāme
APSTIPRINU
__________________________________
(pasūtītāja paraksts un tā atšifrējums)
Z.V.
2013. gada
BŪVNIECĪBAS KOPTĀME
Būves nosaukums: Maltas 2. vidusskolas ēkas korpusa vienkāršota rekonstrukcija
Būves adrese: Sporta iela 5, Malta, Maltas pag., Rēzeknes nov.
Nr.p.k. | Objekta nosaukums | Objekta izmaksas (Ls)
1 | Maltas 2. vidusskolas ēkas korpusa vienkāršota rekonstrukcija | 0
| Kopā: | 0
PVN (21%) |  | 0
PAVISAM BŪVNIECĪBAS IZMAKSAS ar PVN: |  | 0

## Kopsavilkums
Kopsavilkuma aprēķini pa darbu vai konstruktīvo elemnetu veidiem
(darba veids vai konstruktīvā elementa nosaukums)
Būves nosaukums: Maltas 2. vidusskolas ēkas korpusa vienkāršota rekonstrukcija
Objekta nosaukums: Maltas 2. vidusskolas ēkas korpusa vienkāršota rekonstrukcija
Objekta adrese: Sporta iela 5, Malta, Maltas pag., Rēzeknes nov.
Pasūtījuma Nr.:
Nr.p.k. | Kods, tāmes Nr. | Darba veids vai konstruktīvā elementa nosaukums | Tāmes izmaksas (Ls) | Tai skaitā |  |  | Darbie-tilpība (c/h)
|  |  |  | Darba alga (Ls) | Materiāli (Ls) | Mehānismi (Ls)
1 | 1-1 | Vispārceltnieciskie darbi | 0 | 0 | 0 | 0 | 0
2 | 1-2 | Ūdensapgāde un kanalizācija | 0 | 0 | 0 | 0 | 0
3 | 1-3 | Apkure | 0 | 0 | 0 | 0 | 0
4 | 1-4 | Siltummezgls | 0 | 0 | 0 | 0 | 0
5 | 1-5 | Ventilācija | 0 | 0 | 0 | 0 | 0
6 | 1-6 | Elektroapgāde | 0 | 0 | 0 | 0 | 0
7 | 1-7 | Vājstrāvu tīkli (telekomunikācijas, datortīkli, videonovērošana) | 0 | 0 | 0 | 0 | 0
8 | 1-8 | Ugunsgrēka atklāšanas un ugunsdzēsības aizbīdņu vadības sistēma | 0 | 0 | 0 | 0 | 0
9 | 1-9 | Ārējais ūdensvads | 0 | 0 | 0 | 0 | 0
10 | 1-10 | Iekārtas | 0 | 0 | 0 | 0 | 0
Kopā: |  |  | 0 | 0 | 0 | 0 | 0
Virsizdevumi |  |  | 0
t.sk. darba aizsardzība
Peļņa |  |  | 0
Darba devēja sociālais nodoklis (24,09%) |  |  | 0
PAVISAM KOPĀ: |  |  | 0

## Visparceltnieciskie
Būvdarbu apjomu saraksts Nr.1-1
Vispārceltnieciskie darbi
Būves nosaukums: Maltas 2. vidusskolas ēkas korpusa vienkāršota rekonstrukcija
Objekta nosaukums: Maltas 2. vidusskolas ēkas korpusa vienkāršota rekonstrukcija
Objekta adrese: Sporta iela 5, Malta, Maltas pag., Rēzeknes nov.
Pasūtījuma Nr.:
Nr.p.k. | Kods | Darba nosaukums | Mērvienība | Daudzums | Vienības izmaksas | [5 empty] | Kopā uz visu apjomu
[5 empty] | laika norma, c/h | darba samaksas likme, Ls/h | darba alga, Ls | materiāli, Ls | mehānismi, Ls | kopā, Ls | darbietilpība, c/h | darba alga, Ls | materiāli, Ls | mehānismi, Ls | summa, Ls
1 |  | Demontāžas darbi | [7 empty] | 0 | 0 | 0 | 0 | 0 | 0
2 |  | Esošo sienu demontāža | m3 | 90.53 | [5 empty] | 0 | 0 | 0 | 0 | 0 | 0
3 |  | Ailu izveide | m3 | 38.1 | [5 empty] | 0 | 0 | 0 | 0 | 0 | 0
4 |  | Flīžu demontāža no sienām | m2 | 838.74 | [5 empty] | 0 | 0 | 0 | 0 | 0 | 0
5 |  | Esošās grīdas betona klona demontāža | m2 | 1315.38 | [5 empty] | 0 | 0 | 0 | 0 | 0 | 0
6 |  | Piekārto griestu demontāža | m2 | 253.39 | [5 empty] | 0 | 0 | 0 | 0 | 0 | 0
7 |  | Esošo durvju demontāža | gab | 119 | [5 empty] | 0 | 0 | 0 | 0 | 0 | 0
8 |  | Margu demontāža kāpņu telpās | m | 43.2 | [5 empty] | 0 | 0 | 0 | 0 | 0 | 0
9 |  | Apkures sistēmas demontāža visā ēkā | kompl | 1 | [5 empty] | 0 | 0 | 0 | 0 | 0 | 0
10 |  | Ūdens un kanalizācijas sistēmas demontāža visā ēkā | kompl | 1 | [5 empty] | 0 | 0 | 0 | 0 | 0 | 0
11 |  | Ugundzēsības iekšējo hidrantu demontāža (abās kāpņu telpās katrā stāvā pa UGK skapim un cauruli 1gab.un 1.stāvā pie savienojošās galerijas | kompl | 1 | [5 empty] | 0 | 0 | 0 | 0 | 0 | 0
12 |  | Būvgružu izvešana un utilizācija | m3 | 491.2447 | [5 empty] | 0 | 0 | 0 | 0 | 0 | 0
13 |  | Sienas | [7 empty] | 0 | 0 | 0 | 0 | 0 | 0
14 |  | Pārsedžu montāža izveidotajās ailēs P-1 līdz P-12 | kompl | 36 | [5 empty] | 0 | 0 | 0 | 0 | 0 | 0
15 |  | Ailu aizmūrēšana 120 - 250mm, Si-21 | m3 | 6.67 | [5 empty] | 0 | 0 | 0 | 0 | 0 | 0
16 |  | fibo bloki 150mm | m3 | 7.0035 | [5 empty] | 0 | 0 | 0 | 0 | 0 | 0
17 |  | java | m3 | 0.77038 | [5 empty] | 0 | 0 | 0 | 0 | 0 | 0
18 |  | armatūra | m | 50.025 | [5 empty] | 0 | 0 | 0 | 0 | 0 | 0
19 |  | Esošā loga demontāža, ailes aizmūrēšana, siltināšana un krāsošana (plānotā galerijas pieslēguma vieta) | kompl | 1 | [5 empty] | 0 | 0 | 0 | 0 | 0 | 0
20 |  | Ģipškartona starpsiena Si-11 | [7 empty] | 0 | 0 | 0 | 0 | 0 | 0
21 |  | Ģipškartona starpsienu montāža 2. kārtas | m2 | 89.03 | [5 empty] | 0 | 0 | 0 | 0 | 0 | 0
22 |  | CW 50 profils | m | 195.866 | [5 empty] | 0 | 0 | 0 | 0 | 0 | 0
23 |  | UW-50 profils | m | 68.5531 | [5 empty] | 0 | 0 | 0 | 0 | 0 | 0
24 |  | amortizējoša blīvlenta 100mm | m | 115.739 | [5 empty] | 0 | 0 | 0 | 0 | 0 | 0
25 |  | dībeļi K 6/35 | 100gb. | 2.3148 | [5 empty] | 0 | 0 | 0 | 0 | 0 | 0
26 |  | ģipškartons "Knauf" 4.kārtās | m2 | 391.732 | [5 empty] | 0 | 0 | 0 | 0 | 0 | 0
27 |  | skrūves plākšņu stiprināšanai 3,5x25 mm | 100gb. | 28.4896 | [5 empty] | 0 | 0 | 0 | 0 | 0 | 0
28 |  | skrūves plākšņu stiprināšanai 3,5x25 mm | 100gb. | 28.4896 | [5 empty] | 0 | 0 | 0 | 0 | 0 | 0
29 |  | siltumizolācija "Paroc UNS 37" 50 mm vai analogs | m2 | 93.4815 | [5 empty] | 0 | 0 | 0 | 0 | 0 | 0
30 |  | šuvju špaktele ģipškartonam "Uniflott" vai analogs | kg | 78.3464 | [5 empty] | 0 | 0 | 0 | 0 | 0 | 0
31 |  | sietlente "Folsen" vai analogs | m | 178.06 | [5 empty] | 0 | 0 | 0 | 0 | 0 | 0
32 |  | Palīgmateriāli | m2 | 89.03 | [5 empty] | 0 | 0 | 0 | 0 | 0 | 0
33 |  | Ģipškartona starpsiena Si-12 | [7 empty] | 0 | 0 | 0 | 0 | 0 | 0
34 |  | Ģipškartona starpsienu montāža 2. kārtas | m2 | 20.74 | [5 empty] | 0 | 0 | 0 | 0 | 0 | 0
35 |  | CW 50 profils | m | 45.628 | [5 empty] | 0 | 0 | 0 | 0 | 0 | 0
36 |  | UW-50 profils | m | 15.9698 | [5 empty] | 0 | 0 | 0 | 0 | 0 | 0
37 |  | amortizējoša blīvlenta 100mm | m | 26.962 | [5 empty] | 0 | 0 | 0 | 0 | 0 | 0
38 |  | dībeļi K 6/35 | 100gb. | 0.53924 | [5 empty] | 0 | 0 | 0 | 0 | 0 | 0
39 |  | tvaika izolācija | m2 | 24.888 | [5 empty] | 0 | 0 | 0 | 0 | 0 | 0
40 |  | ģipškartons "Knauf" 2.kārtās | m2 | 45.628 | [5 empty] | 0 | 0 | 0 | 0 | 0 | 0
41 |  | ģipškartons "Knauf" 2.kārtās, mitrumizturīgais | m2 | 45.628 | [5 empty] | 0 | 0 | 0 | 0 | 0 | 0
42 |  | skrūves plākšņu stiprināšanai 3,5x25 mm | 100gb. | 6.6368 | [5 empty] | 0 | 0 | 0 | 0 | 0 | 0
43 |  | skrūves plākšņu stiprināšanai 3,5x25 mm | 100gb. | 6.6368 | [5 empty] | 0 | 0 | 0 | 0 | 0 | 0
44 |  | siltumizolācija "Paroc UNS 37" 50 mm vai analogs | m2 | 47.9094 | [5 empty] | 0 | 0 | 0 | 0 | 0 | 0
45 |  | šuvju špaktele ģipškartonam "Uniflott" vai analogs | kg | 18.2512 | [5 empty] | 0 | 0 | 0 | 0 | 0 | 0
46 |  | sietlente "Folsen" vai analogs | m | 41.48 | [5 empty] | 0 | 0 | 0 | 0 | 0 | 0
47 |  | Palīgmateriāli | m2 | 20.74 | [5 empty] | 0 | 0 | 0 | 0 | 0 | 0
48 |  | Ģipškartona starpsiena Si-13 | [7 empty] | 0 | 0 | 0 | 0 | 0 | 0
49 |  | Ģipškartona starpsienu montāža 2. kārtas | m2 | 107.94 | [5 empty] | 0 | 0 | 0 | 0 | 0 | 0
50 |  | CW 50 profils | m | 237.468 | [5 empty] | 0 | 0 | 0 | 0 | 0 | 0
51 |  | UW-50 profils | m | 83.1138 | [5 empty] | 0 | 0 | 0 | 0 | 0 | 0
52 |  | amortizējoša blīvlenta 100mm | m | 140.322 | [5 empty] | 0 | 0 | 0 | 0 | 0 | 0
53 |  | dībeļi K 6/35 | 100gb. | 2.8064 | [5 empty] | 0 | 0 | 0 | 0 | 0 | 0
54 |  | tvaika izolācija 2.kārtas | m2 | 259.056 | [5 empty] | 0 | 0 | 0 | 0 | 0 | 0
55 |  | ģipškartons "Knauf" 2.kārtās, mitrumizturīgais | m2 | 474.936 | [5 empty] | 0 | 0 | 0 | 0 | 0 | 0
56 |  | skrūves plākšņu stiprināšanai 3,5x25 mm | 100gb. | 34.5408 | [5 empty] | 0 | 0 | 0 | 0 | 0 | 0
57 |  | skrūves plākšņu stiprināšanai 3,5x25 mm | 100gb. | 34.5408 | [5 empty] | 0 | 0 | 0 | 0 | 0 | 0
58 |  | siltumizolācija "Paroc UNS 37" 50 mm vai analogs | m2 | 249.3414 | [5 empty] | 0 | 0 | 0 | 0 | 0 | 0
59 |  | šuvju špaktele ģipškartonam "Uniflott" vai analogs | kg | 94.9872 | [5 empty] | 0 | 0 | 0 | 0 | 0 | 0
60 |  | sietlente "Folsen" vai analogs | m | 215.88 | [5 empty] | 0 | 0 | 0 | 0 | 0 | 0
61 |  | Palīgmateriāli | m2 | 107.94 | [5 empty] | 0 | 0 | 0 | 0 | 0 | 0
62 |  | Ģipškartona starpsiena Si-14 | [7 empty] | 0 | 0 | 0 | 0 | 0 | 0
63 |  | Ģipškartona starpsienu montāža 2. kārtas | m2 | 92.66 | [5 empty] | 0 | 0 | 0 | 0 | 0 | 0
64 |  | CW 100 profils | m | 203.852 | [5 empty] | 0 | 0 | 0 | 0 | 0 | 0
65 |  | UW-100 profils | m | 71.3482 | [5 empty] | 0 | 0 | 0 | 0 | 0 | 0
66 |  | amortizējoša blīvlenta 100mm | m | 120.458 | [5 empty] | 0 | 0 | 0 | 0 | 0 | 0
67 |  | dībeļi K 6/35 | 100gb. | 2.4092 | [5 empty] | 0 | 0 | 0 | 0 | 0 | 0
68 |  | ģipškartons "Knauf" 4.kārtās | m2 | 407.704 | [5 empty] | 0 | 0 | 0 | 0 | 0 | 0
69 |  | skrūves plākšņu stiprināšanai 3,5x25 mm | 100gb. | 29.6512 | [5 empty] | 0 | 0 | 0 | 0 | 0 | 0
70 |  | skrūves plākšņu stiprināšanai 3,5x25 mm | 100gb. | 29.6512 | [5 empty] | 0 | 0 | 0 | 0 | 0 | 0
71 |  | siltumizolācija "Paroc UNS 37" 80 mm vai analogs | m2 | 97.293 | [5 empty] | 0 | 0 | 0 | 0 | 0 | 0
72 |  | šuvju špaktele ģipškartonam "Uniflott" vai analogs | kg | 81.5408 | [5 empty] | 0 | 0 | 0 | 0 | 0 | 0
73 |  | sietlente "Folsen" vai analogs | m | 185.32 | [5 empty] | 0 | 0 | 0 | 0 | 0 | 0
74 |  | Palīgmateriāli | m2 | 92.66 | [5 empty] | 0 | 0 | 0 | 0 | 0 | 0
75 |  | Ģipškartona starpsiena Si-15 | [7 empty] | 0 | 0 | 0 | 0 | 0 | 0
76 |  | Ģipškartona starpsienu montāža 2. kārtas | m2 | 81.22 | [5 empty] | 0 | 0 | 0 | 0 | 0 | 0
77 |  | CW 100 profils | m | 178.684 | [5 empty] | 0 | 0 | 0 | 0 | 0 | 0
78 |  | UW-100 profils | m | 62.5394 | [5 empty] | 0 | 0 | 0 | 0 | 0 | 0
79 |  | amortizējoša blīvlenta 100mm | m | 105.586 | [5 empty] | 0 | 0 | 0 | 0 | 0 | 0
80 |  | dībeļi K 6/35 | 100gb. | 2.1117 | [5 empty] | 0 | 0 | 0 | 0 | 0 | 0
81 |  | ģipškartons "Knauf Blue" 4.kārtās | m2 | 357.368 | [5 empty] | 0 | 0 | 0 | 0 | 0 | 0
82 |  | skrūves plākšņu stiprināšanai 3,5x25 mm | 100gb. | 25.9904 | [5 empty] | 0 | 0 | 0 | 0 | 0 | 0
83 |  | skrūves plākšņu stiprināšanai 3,5x25 mm | 100gb. | 25.9904 | [5 empty] | 0 | 0 | 0 | 0 | 0 | 0
84 |  | siltumizolācija "Paroc UNS 37" 80 mm vai analogs | m2 | 85.281 | [5 empty] | 0 | 0 | 0 | 0 | 0 | 0
85 |  | šuvju špaktele ģipškartonam "Uniflott" vai analogs | kg | 71.4736 | [5 empty] | 0 | 0 | 0 | 0 | 0 | 0
86 |  | sietlente "Folsen" vai analogs | m | 162.44 | [5 empty] | 0 | 0 | 0 | 0 | 0 | 0
87 |  | Palīgmateriāli | m2 | 81.22 | [5 empty] | 0 | 0 | 0 | 0 | 0 | 0
88 |  | Ģipškartona starpsiena Si-16, šahtsienas | [7 empty] | 0 | 0 | 0 | 0 | 0 | 0
89 |  | Ģipškartona starpsienu montāža | m2 | 63.27 | [5 empty] | 0 | 0 | 0 | 0 | 0 | 0
90 |  | CW 75profils | m | 139.194 | [5 empty] | 0 | 0 | 0 | 0 | 0 | 0
91 |  | UW-75 profils | m | 48.7179 | [5 empty] | 0 | 0 | 0 | 0 | 0 | 0
92 |  | amortizējoša blīvlenta 100mm | m | 82.251 | [5 empty] | 0 | 0 | 0 | 0 | 0 | 0
93 |  | dībeļi K 6/35 | 100gb. | 1.645 | [5 empty] | 0 | 0 | 0 | 0 | 0 | 0
94 |  | tvaika izolācija | m2 | 75.924 | [5 empty] | 0 | 0 | 0 | 0 | 0 | 0
95 |  | ģipškartons "Knauf" 2.kārtās, mitrumizturīgais | m2 | 139.194 | [5 empty] | 0 | 0 | 0 | 0 | 0 | 0
96 |  | skrūves plākšņu stiprināšanai 3,5x25 mm | 100gb. | 20.2464 | [5 empty] | 0 | 0 | 0 | 0 | 0 | 0
97 |  | skrūves plākšņu stiprināšanai 3,5x25 mm | 100gb. | 20.2464 | [5 empty] | 0 | 0 | 0 | 0 | 0 | 0
98 |  | siltumizolācija "Paroc UNS 37" 75 mm vai analogs | m2 | 66.4335 | [5 empty] | 0 | 0 | 0 | 0 | 0 | 0
99 |  | šuvju špaktele ģipškartonam "Uniflott" vai analogs | kg | 55.6776 | [5 empty] | 0 | 0 | 0 | 0 | 0 | 0
100 |  | sietlente "Folsen" vai analogs | m | 126.54 | [5 empty] | 0 | 0 | 0 | 0 | 0 | 0
101 |  | Palīgmateriāli | m2 | 63.27 | [5 empty] | 0 | 0 | 0 | 0 | 0 | 0
102 |  | Ģipškartona starpsiena Si-17 | [7 empty] | 0 | 0 | 0 | 0 | 0 | 0
103 |  | Ģipškartona starpsienu montāža 2. kārtas | m2 | 37.95 | [5 empty] | 0 | 0 | 0 | 0 | 0 | 0
104 |  | CW 50 profils | m | 83.49 | [5 empty] | 0 | 0 | 0 | 0 | 0 | 0
105 |  | UW-50 profils | m | 29.2215 | [5 empty] | 0 | 0 | 0 | 0 | 0 | 0
106 |  | amortizējoša blīvlenta 100mm | m | 49.335 | [5 empty] | 0 | 0 | 0 | 0 | 0 | 0
107 |  | dībeļi K 6/35 | 100gb. | 0.9867 | [5 empty] | 0 | 0 | 0 | 0 | 0 | 0
108 |  | tvaika izolācija 2.kārtas | m2 | 91.08 | [5 empty] | 0 | 0 | 0 | 0 | 0 | 0
109 |  | ģipškartons "Knauf" 2.kārtās, mitrumizturīgais | m2 | 166.98 | [5 empty] | 0 | 0 | 0 | 0 | 0 | 0
110 |  | skrūves plākšņu stiprināšanai 3,5x25 mm | 100gb. | 12.144 | [5 empty] | 0 | 0 | 0 | 0 | 0 | 0
111 |  | skrūves plākšņu stiprināšanai 3,5x25 mm | 100gb. | 12.144 | [5 empty] | 0 | 0 | 0 | 0 | 0 | 0
112 |  | siltumizolācija "Paroc UNS 37" 50 mm vai analogs | m2 | 87.6645 | [5 empty] | 0 | 0 | 0 | 0 | 0 | 0
113 |  | šuvju špaktele ģipškartonam "Uniflott" vai analogs | kg | 33.396 | [5 empty] | 0 | 0 | 0 | 0 | 0 | 0
114 |  | sietlente "Folsen" vai analogs | m | 75.9 | [5 empty] | 0 | 0 | 0 | 0 | 0 | 0
115 |  | Palīgmateriāli | m2 | 37.95 | [5 empty] | 0 | 0 | 0 | 0 | 0 | 0
116 |  | Griesti | [7 empty] | 0 | 0 | 0 | 0 | 0 | 0
117 |  | Griesti G-01 | [7 empty] | 0 | 0 | 0 | 0 | 0 | 0
118 |  | Ģipškartona piekārto griestu montāža D112 sistēma, sausas telpas | m2 | 2067.31 | [5 empty] | 0 | 0 | 0 | 0 | 0 | 0
119 |  | Griesti G-02 | [7 empty] | 0 | 0 | 0 | 0 | 0 | 0
120 |  | Ģipškartona piekārto griestu montāža, D112 sistēma, mitrās telpās | m2 | 100.9 | [5 empty] | 0 | 0 | 0 | 0 | 0 | 0
121 |  | Griesti G-03 | [7 empty] | 0 | 0 | 0 | 0 | 0 | 0
122 |  | Ģipškartona piekārto griestu montāža D612 sistēma, sausas telpas | m2 | 615.4 | [5 empty] | 0 | 0 | 0 | 0 | 0 | 0
123 |  | Griesti G-04 | [7 empty] | 0 | 0 | 0 | 0 | 0 | 0
124 |  | Ģipškartona piekārto griestu montāža, D612 sistēma, mitrās telpās | m2 | 48 | [5 empty] | 0 | 0 | 0 | 0 | 0 | 0
125 |  | Grīdas | [7 empty] | 0 | 0 | 0 | 0 | 0 | 0
126 |  | Grīda uz grunts P-01 | [7 empty] | 0 | 0 | 0 | 0 | 0 | 0
127 |  | Smilts pabērums 50cm | m3 | 358.7 | [5 empty] | 0 | 0 | 0 | 0 | 0 | 0
128 |  | smilts 50cm | m3 | 430.44 | [5 empty] | 0 | 0 | 0 | 0 | 0 | 0
129 |  | Grunts blietēšana | m2 | 717.4 | [5 empty] | 0 | 0 | 0 | 0 | 0 | 0
130 |  | Šķembu kārtas ieklāšana 150mm | m3 | 107.61 | [5 empty] | 0 | 0 | 0 | 0 | 0 | 0
131 |  | šķembas 150mm | m3 | 129.132 | [5 empty] | 0 | 0 | 0 | 0 | 0 | 0
132 |  | Betona javas izlīdzinošā slāņa ieklāšana 50mm | m2 | 717.4 | [5 empty] | 0 | 0 | 0 | 0 | 0 | 0
133 |  | betons java | m3 | 39.457 | [5 empty] | 0 | 0 | 0 | 0 | 0 | 0
134 |  | sūknis | h | 4.9321 | [5 empty] | 0 | 0 | 0 | 0 | 0 | 0
135 |  | Siltumizolācijas ieklāšana | m2 | 717.4 | [5 empty] | 0 | 0 | 0 | 0 | 0 | 0
136 |  | ekstrudētais putupolistirols DOW Styrofoam 300 SLAN 50mm, 2.kārtas | m2 | 1578.28 | [5 empty] | 0 | 0 | 0 | 0 | 0 | 0
137 |  | Palīgmateriāli | m2 | 717.4 | [5 empty] | 0 | 0 | 0 | 0 | 0 | 0
138 |  | Hidroizolācijas ieklāšana | m2 | 717.4 | [5 empty] | 0 | 0 | 0 | 0 | 0 | 0
139 |  | Betona klona grīdas montāža, 120mm | m2 | 717.4 | [5 empty] | 0 | 0 | 0 | 0 | 0 | 0
140 |  | KNAUF Zementestrich ZE 30 cementa klons grīdas pamatnes izveidošanai 40kg, 120mm vai analogs | m3 | 90.3924 | [5 empty] | 0 | 0 | 0 | 0 | 0 | 0
141 |  | Palīgmateriāli | m2 | 717.4 | [5 empty] | 0 | 0 | 0 | 0 | 0 | 0
142 |  | Grīda, peldoša P-02 | [7 empty] | 0 | 0 | 0 | 0 | 0 | 0
143 |  | Siltumizolācijas ieklāšana | m2 | 4.5 | [5 empty] | 0 | 0 | 0 | 0 | 0 | 0
144 |  | minerālvate Isover FLO 30mm | m2 | 4.95 | [5 empty] | 0 | 0 | 0 | 0 | 0 | 0
145 |  | KNAUF Schrenzlage izolācijas pape | m2 | 4.5 | [5 empty] | 0 | 0 | 0 | 0 | 0 | 0
146 |  | Betona klona grīdas montāža, 50mm-100mm | m2 | 4.5 | [5 empty] | 0 | 0 | 0 | 0 | 0 | 0
147 |  | KNAUF Zementestrich ZE 30 cementa klons grīdas pamatnes izveidošanai 40kg | maiss | 16.875 | [5 empty] | 0 | 0 | 0 | 0 | 0 | 0
148 |  | Palīgmateriāli | m2 | 4.5 | [5 empty] | 0 | 0 | 0 | 0 | 0 | 0
149 |  | Hidroizolācijas ieklāšana (Knauf F31, F231-V11 | m2 | 4.5 | [5 empty] | 0 | 0 | 0 | 0 | 0 | 0
150 |  | Grīda, starpstāvu pārsegums P-03 | [7 empty] | 0 | 0 | 0 | 0 | 0 | 0
151 |  | Izlīdzinošās mastikas montāža | m2 | 638.9 | [5 empty] | 0 | 0 | 0 | 0 | 0 | 0
152 |  | izlīdzinošās mastika Knauf Dunnestrich 325 | kg | 19805.9 | [5 empty] | 0 | 0 | 0 | 0 | 0 | 0
153 |  | Palīgmateriāli | m2 | 638.9 | [5 empty] | 0 | 0 | 0 | 0 | 0 | 0
154 |  | Stiklotās starpsienas | [7 empty] | 0 | 0 | 0 | 0 | 0 | 0
155 |  | ALU konstrukcijas stikla starpsienas 3175x3050 montāža L-01 | gab | 1 | [5 empty] | 0 | 0 | 0 | 0 | 0 | 0
156 |  | ALU konstrukcijas stikla starpsienas 2950x3050 montāža L-02 | gab | 1 | [5 empty] | 0 | 0 | 0 | 0 | 0 | 0
157 |  | ALU konstrukcijas bīdāmas starpsienas 5920x3050 montāža S-01 | gab | 1 | [5 empty] | 0 | 0 | 0 | 0 | 0 | 0
158 |  | ALU konstrukcijas dušas starpsienu 6400x2200 S-02 | kompl | 1 | [5 empty] | 0 | 0 | 0 | 0 | 0 | 0
159 |  | ALU konstrukcijas dušas starpsienu 6400x2200 S-03 | kompl | 1 | [5 empty] | 0 | 0 | 0 | 0 | 0 | 0
160 |  | ALU konstrukcijas dušas starpsienu 500x2200 S-04 | kompl | 1 | [5 empty] | 0 | 0 | 0 | 0 | 0 | 0
161 |  | Durvis | [7 empty] | 0 | 0 | 0 | 0 | 0 | 0
162 |  | MDF durvju 1050x2100 montāža D-01 | gab | 16 | [5 empty] | 0 | 0 | 0 | 0 | 0 | 0
163 |  | MDF durvju 1050x2100 montāža D-01, EI30 | gab | 52 | [5 empty] | 0 | 0 | 0 | 0 | 0 | 0
164 |  | MDF durvju 1050x2100 montāža D-01, EI30 EVAK | gab | 8 | [5 empty] | 0 | 0 | 0 | 0 | 0 | 0
165 |  | MDF durvju 850x2100 montāža D-02 | gab | 4 | [5 empty] | 0 | 0 | 0 | 0 | 0 | 0
166 |  | MDF durvju 850x2100 montāža D-02 EI30 | gab | 4 | [5 empty] | 0 | 0 | 0 | 0 | 0 | 0
167 |  | MDF durvju 850x2100 montāža D-03 | gab | 5 | [5 empty] | 0 | 0 | 0 | 0 | 0 | 0
168 |  | MDF durvju 850x2100 montāža D-03 EI30 | gab | 4 | [5 empty] | 0 | 0 | 0 | 0 | 0 | 0
169 |  | MDF durvju 1050x2100 montāža D-04 | gab | 3 | [5 empty] | 0 | 0 | 0 | 0 | 0 | 0
170 |  | MDF durvju 1050x2100 montāža D-04, EI30 | gab | 4 | [5 empty] | 0 | 0 | 0 | 0 | 0 | 0
171 |  | MDF durvju 1200x2100 montāža D-05 | gab | 5 | [5 empty] | 0 | 0 | 0 | 0 | 0 | 0
172 |  | MDF durvju 1350x2100 montāža D-06, EI30 EVAK | gab | 1 | [5 empty] | 0 | 0 | 0 | 0 | 0 | 0
173 |  | ALU durvju 1800x2100 montāža D-07, EI30 | gab | 2 | [5 empty] | 0 | 0 | 0 | 0 | 0 | 0
174 |  | ALU durvju 1800x2100 montāža D-07, EI30 EVAK | gab | 1 | [5 empty] | 0 | 0 | 0 | 0 | 0 | 0
175 |  | MDF durvju 850x2100 montāža D-08 | gab | 1 | [5 empty] | 0 | 0 | 0 | 0 | 0 | 0
176 |  | MDF durvju 850x2100 montāža D-08, EI30 | gab | 4 | [5 empty] | 0 | 0 | 0 | 0 | 0 | 0
177 |  | MDF durvju 1840x2100 montāža D-09, EI30 | gab | 2 | [5 empty] | 0 | 0 | 0 | 0 | 0 | 0
178 |  | MDF durvju 1840x2100 montāža D-09, EI30, EVAK | gab | 1 | [5 empty] | 0 | 0 | 0 | 0 | 0 | 0
179 |  | ALU durvju 1350x2100 montāža D-10, EI30 EVAK | gab | 2 | [5 empty] | 0 | 0 | 0 | 0 | 0 | 0
180 |  | Iekšējā apdare | [7 empty] | 0 | 0 | 0 | 0 | 0 | 0
181 |  | Sienas | [7 empty] | 0 | 0 | 0 | 0 | 0 | 0
182 |  | Sienu apmešana 20mm (aizmūrētās ailes un vietās kur tika demontētas flīzes | m2 | 910.94 | [5 empty] | 0 | 0 | 0 | 0 | 0 | 0
183 |  | knauf mp-75 | kg | 21862.56 | [5 empty] | 0 | 0 | 0 | 0 | 0 | 0
184 |  | palīgmateriāli | m2 | 910.94 | [5 empty] | 0 | 0 | 0 | 0 | 0 | 0
185 |  | Sienu flīzēšana | m2 | 261.2 | [5 empty] | 0 | 0 | 0 | 0 | 0 | 0
186 |  | flīzes NOWA GALA CONCEPT CN | m2 | 287.32 | [5 empty] | 0 | 0 | 0 | 0 | 0 | 0
187 |  | elastīga flīžu līme Sakret Fke | kg | 1306 | [5 empty] | 0 | 0 | 0 | 0 | 0 | 0
188 |  | šuvju masa Mira | kg | 208.96 | [5 empty] | 0 | 0 | 0 | 0 | 0 | 0
189 |  | Sienu špaktelēšana | m2 | 7279.5 | [5 empty] | 0 | 0 | 0 | 0 | 0 | 0
190 |  | Knauf grunts Tiefgrund LF 15L | l | 1455.9 | [5 empty] | 0 | 0 | 0 | 0 | 0 | 0
191 |  | Vetonit LR smalkais līdzinātājs 25 kg | kg | 17470.8 | [5 empty] | 0 | 0 | 0 | 0 | 0 | 0
192 |  | Sienu krāsošana | m2 | 7279.5 | [5 empty] | 0 | 0 | 0 | 0 | 0 | 0
193 |  | gruntskāsa Vivaplast Primer | l | 1455.9 | [5 empty] | 0 | 0 | 0 | 0 | 0 | 0
194 |  | krāsa Vivaplast 20 | l | 2183.85 | [5 empty] | 0 | 0 | 0 | 0 | 0 | 0
195 |  | palīgmateriāli | m2 | 7279.5 | [5 empty] | 0 | 0 | 0 | 0 | 0 | 0
196 |  | Ciļņu attīrīšana no nosēdumiem un traipiem | m2 | 30 | [5 empty] | 0 | 0 | 0 | 0 | 0 | 0
197 |  | Griesti | [7 empty] | 0 | 0 | 0 | 0 | 0 | 0
198 |  | Griestu špaktelēšana | m2 | 2958.91 | [5 empty] | 0 | 0 | 0 | 0 | 0 | 0
199 |  | Knauf grunts Tiefgrund LF 15L | l | 591.782 | [5 empty] | 0 | 0 | 0 | 0 | 0 | 0
200 |  | Vetonit LR smalkais līdzinātājs 25 kg | kg | 7101.384 | [5 empty] | 0 | 0 | 0 | 0 | 0 | 0
201 |  | Griestu krāsošana | m2 | 2958.91 | [5 empty] | 0 | 0 | 0 | 0 | 0 | 0
202 |  | gruntskāsa Vivaplast Primer | l | 591.782 | [5 empty] | 0 | 0 | 0 | 0 | 0 | 0
203 |  | krāsa Vivaplast 2 | l | 887.673 | [5 empty] | 0 | 0 | 0 | 0 | 0 | 0
204 |  | palīgmateriāli | m2 | 2958.91 | [5 empty] | 0 | 0 | 0 | 0 | 0 | 0
205 |  | Mitrumizturīgas metāla aizskaru stangas | m | 5.6 | [5 empty] | 0 | 0 | 0 | 0 | 0 | 0
206 |  | Grīdas | [7 empty] | 0 | 0 | 0 | 0 | 0 | 0
207 |  | Grīdu flīzēšana | m2 | 1383.3 | [5 empty] | 0 | 0 | 0 | 0 | 0 | 0
208 |  | akmens masas flīzes NOWA GALA CONCEPT CN | m2 | 1521.63 | [5 empty] | 0 | 0 | 0 | 0 | 0 | 0
209 |  | elastīga flīžu līme Sakret Fke | kg | 6916.5 | [5 empty] | 0 | 0 | 0 | 0 | 0 | 0
210 |  | šuvju masa Mira | kg | 1106.64 | [5 empty] | 0 | 0 | 0 | 0 | 0 | 0
211 |  | Esošās koka grīdas labošana, slīpēšana, gruntēšana, krāsošana | m2 | 1395.8 | [5 empty] | 0 | 0 | 0 | 0 | 0 | 0
212 |  | Esošo kāpņu krāsošana ar epoksīdsveķu krāsu MAPECOAT UNIVERSAL, iepriekš kāpnes sagatavojot (labot, gruntēt, slīpēt) | m2 | 78.8 | [5 empty] | 0 | 0 | 0 | 0 | 0 | 0
213 | [9 empty] | 0 | 0 | 0 | 0 | 0 | 0
214 |  | Koka grīdlīstes montāža | m | 2251.3 | [5 empty] | 0 | 0 | 0 | 0 | 0 | 0
215 |  | krāsota koka grīdlīste | m | 2476.43 | [5 empty] | 0 | 0 | 0 | 0 | 0 | 0
216 |  | palīgmateriāli | m | 2251.3 | [5 empty] | 0 | 0 | 0 | 0 | 0 | 0
217 |  | Margas | [7 empty] | 0 | 0 | 0 | 0 | 0 | 0
218 |  | Kāpņu margu M-01 montāža | m | 43.2 | [5 empty] | 0 | 0 | 0 | 0 | 0 | 0
219 |  | Margu M-02 montāža | m | 7.28 | [5 empty] | 0 | 0 | 0 | 0 | 0 | 0
220 |  | Margu M-03 montāža | m | 2.48 | [5 empty] | 0 | 0 | 0 | 0 | 0 | 0
221 |  | Margu M-04 montāža | m | 4.2 | [5 empty] | 0 | 0 | 0 | 0 | 0 | 0
222 |  | Jumta ugunsdrošibu margu montāža | m | 145.55 | [5 empty] | 0 | 0 | 0 | 0 | 0 | 0
223 |  | Dažādi darbi | [7 empty] | 0 | 0 | 0 | 0 | 0 | 0
224 |  | Fasādes remonts pēc ieejas durvju paplašināšanas | kompl | 1 | [5 empty] | 0 | 0 | 0 | 0 | 0 | 0
|  | Kopā: | [8 empty] | 0 | 0 | 0 | 0 | 0
|  | Materiālu, grunts apmaiņas un būvgružu transporta izdevumi | [10 empty] | 0 |  | 0
|  | Tiešās izmaksas kopā: | [8 empty] | 0 | 0 | 0 | 0 | 0
20-42-04 AVK-11.2

## UK
Būvdarbu apjomu saraksts Nr.1-2
Ūdensapgāde un kanalizācija
Būves nosaukums: Maltas 2. vidusskolas ēkas korpusa vienkāršota rekonstrukcija
Objekta nosaukums: Maltas 2. vidusskolas ēkas korpusa vienkāršota rekonstrukcija
Objekta adrese: Sporta iela 5, Malta, Maltas pag., Rēzeknes nov.
Pasūtījuma Nr.:
Nr.p.k. | Kods | Darba nosaukums |  | Mērvienība | Daudzums | Vienības izmaksas | [5 empty] | Kopā uz visu apjomu
[6 empty] | laika norma, c/h | darba samaksas likme, Ls/h | darba alga, Ls | materiāli, Ls | mehānismi, Ls | kopā, Ls | darbietilpība, c/h | darba alga, Ls | materiāli, Ls | mehānismi, Ls | summa, Ls
1 |  | Iekšejie tīkli. Ūdensvads Ū1 | [8 empty] | 0 | 0 | 0 | 0 | 0 | 0
2 |  | Daudzslāņu caurules | 20x2.25 | m | 81 | [5 empty] | 0 | 0 | 0 | 0 | 0 | 0
3 |  | Daudzslāņu caurules | 25x2.5 | m | 48 | [5 empty] | 0 | 0 | 0 | 0 | 0 | 0
4 |  | Daudzslāņu caurules | 32x3.0 | m | 10 | [5 empty] | 0 | 0 | 0 | 0 | 0 | 0
5 |  | Daudzslāņu caurules | 40x4.0 | m | 17 | [5 empty] | 0 | 0 | 0 | 0 | 0 | 0
6 |  | Daudzslāņu caurules | 50x4.5 | m | 6 | [5 empty] | 0 | 0 | 0 | 0 | 0 | 0
7 |  | Daudzslāņu caurules | 63x6.0 | m | 40 | [5 empty] | 0 | 0 | 0 | 0 | 0 | 0
8 |  | Pretkondensāta izolācija ar biezumu 9 mm | XG-9x020 | m | 81 | [5 empty] | 0 | 0 | 0 | 0 | 0 | 0
9 |  | Pretkondensāta izolācija ar biezumu 13 mm | XG-13x025 | m | 48 | [5 empty] | 0 | 0 | 0 | 0 | 0 | 0
10 |  | Pretkondensāta izolācija ar biezumu 13 mm | XG-13x032 | m | 10 | [5 empty] | 0 | 0 | 0 | 0 | 0 | 0
11 |  | Pretkondensāta izolācija ar biezumu 13 mm | XG-13x040 | m | 17 | [5 empty] | 0 | 0 | 0 | 0 | 0 | 0
12 |  | Pretkondensāta izolācija ar biezumu 13 mm | XG-13x050 | m | 6 | [5 empty] | 0 | 0 | 0 | 0 | 0 | 0
13 |  | Pretkondensāta izolācija ar biezumu 13 mm | XG-13x064 | m | 40 | [5 empty] | 0 | 0 | 0 | 0 | 0 | 0
14 |  | Lodveida ventilis | DN15 | gab. | 16 | [5 empty] | 0 | 0 | 0 | 0 | 0 | 0
15 |  | Lodveida ventilis | DN20 | gab. | 7 | [5 empty] | 0 | 0 | 0 | 0 | 0 | 0
16 |  | Lodveida ventilis | DN25 | gab. | 4 | [5 empty] | 0 | 0 | 0 | 0 | 0 | 0
17 |  | Lodveida ventilis | DN32 | gab. | 1 | [5 empty] | 0 | 0 | 0 | 0 | 0 | 0
18 |  | Lodveida ventilis | DN40 | gab. | 2 | [5 empty] | 0 | 0 | 0 | 0 | 0 | 0
19 |  | Lodveida krāns iekārtu piedavam |  | gab. | 62 | [5 empty] | 0 | 0 | 0 | 0 | 0 | 0
20 |  | Iztukšošanas krāns | DN15 | gab. | 1 | [5 empty] | 0 | 0 | 0 | 0 | 0 | 0
21 |  | Laistīšanas krāns ārējais komplektā ar | DN25 | kompl. | 2 | [5 empty] | 0 | 0 | 0 | 0 | 0 | 0
22 |  | - krāns neaizsalstošs ( 1 gab. ) | DN20 | gab. | 1 | [5 empty] | 0 | 0 | 0 | 0 | 0 | 0
23 |  | -ventilis (1 gab. ) | DN25 | gab. | 1 | [5 empty] | 0 | 0 | 0 | 0 | 0 | 0
24 |  | -šlūtene L=30 m ( 1 gab. ) | Dn32 | gab. | 1 | [5 empty] | 0 | 0 | 0 | 0 | 0 | 0
25 |  | Ugunsdrošības cauruļu lenta 55 mm |  | kompl. | 1 | [5 empty] | 0 | 0 | 0 | 0 | 0 | 0
26 |  | Ugunsdzēsības aparāts | PA-6 ABC | gab. | 38 | [5 empty] | 0 | 0 | 0 | 0 | 0 | 0
27 |  | Fasondaļas. Stiprinājuma tipu un veidgabalu daudzumu nosaka montāžas firma |  | kompl. | 1 | [5 empty] | 0 | 0 | 0 | 0 | 0 | 0
28 |  | Paligmateriaļi |  | kompl. | 1 | [5 empty] | 0 | 0 | 0 | 0 | 0 | 0
29 |  | Hidrauliskā pārbaude |  | m | 191 | [5 empty] | 0 | 0 | 0 | 0 | 0 | 0
30 |  | Iekšejie tīkli. Karstais ūdensvads S3 | [8 empty] | 0 | 0 | 0 | 0 | 0 | 0
31 |  | Daudzslāņu caurules | 20x2.25 | m | 93 | [5 empty] | 0 | 0 | 0 | 0 | 0 | 0
32 |  | Daudzslāņu caurules | 25x2.5 | m | 70 | [5 empty] | 0 | 0 | 0 | 0 | 0 | 0
33 |  | Daudzslāņu caurules | 32x3.0 | m | 28 | [5 empty] | 0 | 0 | 0 | 0 | 0 | 0
34 |  | Daudzslāņu caurules | 40x4.0 | m | 15 | [5 empty] | 0 | 0 | 0 | 0 | 0 | 0
35 |  | Siltumizolācija ar biezumu 13 mm | TL-20/13-DG | m | 93 | [5 empty] | 0 | 0 | 0 | 0 | 0 | 0
36 |  | Siltumizolācija ar biezumu 13 mm | TL-25/13-DG | m | 70 | [5 empty] | 0 | 0 | 0 | 0 | 0 | 0
37 |  | Siltumizolācija ar biezumu 13 mm | TL-32/13-DG | m | 28 | [5 empty] | 0 | 0 | 0 | 0 | 0 | 0
38 |  | Siltumizolācija ar biezumu 13 mm | TL-40/13-DG | m | 15 | [5 empty] | 0 | 0 | 0 | 0 | 0 | 0
39 |  | Lodveida ventilis | DN15 | gab. | 12 | [5 empty] | 0 | 0 | 0 | 0 | 0 | 0
40 |  | Lodveida ventilis | DN20 | gab. | 8 | [5 empty] | 0 | 0 | 0 | 0 | 0 | 0
41 |  | Lodveida ventilis | DN25 | gab. | 3 | [5 empty] | 0 | 0 | 0 | 0 | 0 | 0
42 |  | Lodveida ventilis | DN32 | gab. | 2 | [5 empty] | 0 | 0 | 0 | 0 | 0 | 0
43 |  | Vienvirziena vārst | DN20 | gab. | 1 | [5 empty] | 0 | 0 | 0 | 0 | 0 | 0
44 |  | Lodveida krāns iekārtu piedavam |  | gab. | 37 | [5 empty] | 0 | 0 | 0 | 0 | 0 | 0
45 |  | Iztukšošanas krāns |  | gab. | 1 | [5 empty] | 0 | 0 | 0 | 0 | 0 | 0
46 |  | Elektro ūdens sildītājs | 15 l, 1,2 kW | kompl. | 1 | [5 empty] | 0 | 0 | 0 | 0 | 0 | 0
47 |  | Fasondaļas. Stiprinājuma tipu un veidgabalu daudzumu nosaka montāžas firma |  | kompl. | 1 | [5 empty] | 0 | 0 | 0 | 0 | 0 | 0
48 |  | Paligmateriaļi |  | kompl. | 1 | [5 empty] | 0 | 0 | 0 | 0 | 0 | 0
49 |  | Hidrauliskā pārbaude |  | m | 194 | [5 empty] | 0 | 0 | 0 | 0 | 0 | 0
50 |  | Iekšejie tīkli. Ūdensvads U2 | [8 empty] | 0 | 0 | 0 | 0 | 0 | 0
51 |  | Tērauda ūdensvada caurules | 57x3.0 | m | 103 | [5 empty] | 0 | 0 | 0 | 0 | 0 | 0
52 |  | Tērauda ūdensvada caurules | 33.5x3.2 | m | 10 | [5 empty] | 0 | 0 | 0 | 0 | 0 | 0
53 |  | Ugunsdzēsības skapis ( virssienas) komplektā ar |  | kompl. | 8 | [5 empty] | 0 | 0 | 0 | 0 | 0 | 0
54 |  | -ugunsdzēsības krāns DN25 (1 gab) | [8 empty] | 0 | 0 | 0 | 0 | 0 | 0
55 |  | -ugunsdzēsības šļūtene DN25 mm L=20m (1 gab) | [8 empty] | 0 | 0 | 0 | 0 | 0 | 0
56 |  | -ugunsdzēsības šluteņu savienotājgalviņa GM-25(1 gab) | [8 empty] | 0 | 0 | 0 | 0 | 0 | 0
57 |  | -ugunsdzēsības šluteņu savienotājgalviņa GR-25(1 gab) | [8 empty] | 0 | 0 | 0 | 0 | 0 | 0
58 |  | -ugunsdzēsības stobrs (1 gab) | [8 empty] | 0 | 0 | 0 | 0 | 0 | 0
59 |  | -ugunsdzēsības aparāts(1 gab) | [8 empty] | 0 | 0 | 0 | 0 | 0 | 0
60 |  | Fasondaļas. Stiprinājuma tipu un veidgabalu daudzumu nosaka montāžas firma | [8 empty] | 0 | 0 | 0 | 0 | 0 | 0
61 |  | Paligmateriaļi | [8 empty] | 0 | 0 | 0 | 0 | 0 | 0
62 |  | Gruntejums |  | m2 | 18.5 | [5 empty] | 0 | 0 | 0 | 0 | 0 | 0
63 |  | Iekšejie tīkli. Santehniska iekarta | [8 empty] | 0 | 0 | 0 | 0 | 0 | 0
64 |  | Klozetpods ar skalošanas kasti |  | kompl. | 19 | [5 empty] | 0 | 0 | 0 | 0 | 0 | 0
65 |  | Klozetpods ar skalošanas kasti (invalīdiem) |  | kompl. | 6 | [5 empty] | 0 | 0 | 0 | 0 | 0 | 0
66 |  | Roku mazgātne ar sifons un jaucējkrāns |  | kompl. | 19 | [5 empty] | 0 | 0 | 0 | 0 | 0 | 0
67 |  | Roku mazgātne ar sifons un jaucējkrāns (invalīdiem) |  | kompl. | 6 | [5 empty] | 0 | 0 | 0 | 0 | 0 | 0
68 |  | Mazgātne ar sifonu un jaucējkrānu |  | kompl. | 2 | [5 empty] | 0 | 0 | 0 | 0 | 0 | 0
69 |  | Duša ar sifonu, dušas jaucējkrāns |  | kompl. | 8 | [5 empty] | 0 | 0 | 0 | 0 | 0 | 0
70 |  | Urināls ar sifonu un krāns |  | kompl. | 2 | [5 empty] | 0 | 0 | 0 | 0 | 0 | 0
71 |  | Sadzīves kanalizācija. K1 | [8 empty] | 0 | 0 | 0 | 0 | 0 | 0
72 |  | Plastmasas kanalizācijas caurules PP | DN 110 | m | 93 | [5 empty] | 0 | 0 | 0 | 0 | 0 | 0
73 |  | Plastmasas kanalizācijas caurules PP | DN50 | m | 59 | [5 empty] | 0 | 0 | 0 | 0 | 0 | 0
74 |  | Skaņas izolācija | TL-100/5-AR | m | 48 | [5 empty] | 0 | 0 | 0 | 0 | 0 | 0
75 |  | Revīzija ar vāku | DN110 | gab. | 11 | [5 empty] | 0 | 0 | 0 | 0 | 0 | 0
76 |  | Noslēgtapa tīrīšanai | DN110 | gab. | 12 | [5 empty] | 0 | 0 | 0 | 0 | 0 | 0
77 |  | Noslēgtapa tīrīšanai | DN50 | gab. | 4 | [5 empty] | 0 | 0 | 0 | 0 | 0 | 0
78 |  | Noslēgtapa tīrīšanai ( lūkā ) | DN110 | gab. | 7 | [5 empty] | 0 | 0 | 0 | 0 | 0 | 0
79 |  | Ugunsdrošības manžetes | DN110 | gab. | 19 | [5 empty] | 0 | 0 | 0 | 0 | 0 | 0
80 |  | Ugunsdrošības manžetes | DN50 | gab. | 6 | [5 empty] | 0 | 0 | 0 | 0 | 0 | 0
81 |  | Revīzijas lūka | 300x400 | gab. | 11 | [5 empty] | 0 | 0 | 0 | 0 | 0 | 0
82 |  | Traps | DN110 | gab. | 3 | [5 empty] | 0 | 0 | 0 | 0 | 0 | 0
83 |  | Vakuma vārsts | HL900N | gab. | 1 | [5 empty] | 0 | 0 | 0 | 0 | 0 | 0
84 |  | Kanalizācijas izvada hermetizācija |  | vieta | 3 | [5 empty] | 0 | 0 | 0 | 0 | 0 | 0
85 |  | Fasondaļas. Stiprinājuma tipu un veidgabalu |  | kompl | 1 | [5 empty] | 0 | 0 | 0 | 0 | 0 | 0
86 |  | Citi darbi | [8 empty] | 0 | 0 | 0 | 0 | 0 | 0
87 |  | Sistēmas pārbaude, regulēšana un izpilddokumentācijas sagatavošana |  | kompl | 1 | [5 empty] | 0 | 0 | 0 | 0 | 0 | 0
[11 empty] | 0 | 0 | 0 | 0 | 0 | 0
|  | Kopā: | [9 empty] | 0 | 0 | 0 | 0 | 0
|  | Materiālu, grunts apmaiņas un būvgružu transporta izdevumi | [11 empty] | 0 |  | 0
|  | Tiešās izmaksas kopā: | [9 empty] | 0 | 0 | 0 | 0 | 0
20-42-04 AVK-11.2

## Apkure
Būvdarbu apjomu saraksts Nr.1-3
Apkure
Būves nosaukums: Maltas 2. vidusskolas ēkas korpusa vienkāršota rekonstrukcija
Objekta nosaukums: Maltas 2. vidusskolas ēkas korpusa vienkāršota rekonstrukcija
Objekta adrese: Sporta iela 5, Malta, Maltas pag., Rēzeknes nov.
Pasūtījuma Nr.:
Nr.p.k. | Kods | Darba nosaukums |  |  | Mērvienība | Daudzums | Vienības izmaksas | [5 empty] | Kopā uz visu apjomu
[7 empty] | laika norma, c/h | darba samaksas likme, Ls/h | darba alga, Ls | materiāli, Ls | mehānismi, Ls | kopā, Ls | darbietilpība, c/h | darba alga, Ls | materiāli, Ls | mehānismi, Ls | summa, Ls
|  | Radiatoru apkures sistēma | [9 empty] | 0 | 0 | 0 | 0 | 0 | 0
1 |  | Radiatori PURMO-Compact ar atgaisotāju un stiprinājumu komplektu, h =400 mm | C22-400-400 | ''Rettig Purmo Compakt'' vai analogs' | gab. | 1 | [5 empty] | 0 | 0 | 0 | 0 | 0 | 0
2 |  | Radiatori PURMO-Compact ar atgaisotāju un stiprinājumu komplektu, h =500 mm | C22-500-1400 | ''Rettig Purmo Compakt'' vai analogs' | gab. | 2 | [5 empty] | 0 | 0 | 0 | 0 | 0 | 0
3 |  | Radiatori PURMO-Compact ar atgaisotāju un stiprinājumu komplektu, h =500 mm | C22-500-400 | ''Rettig Purmo Compakt'' vai analogs' | gab. | 10 | [5 empty] | 0 | 0 | 0 | 0 | 0 | 0
4 |  | Radiatori PURMO-Compact ar atgaisotāju un stiprinājumu komplektu, h =500 mm | C22-500-500 | ''Rettig Purmo Compakt'' vai analogs' | gab. | 5 | [5 empty] | 0 | 0 | 0 | 0 | 0 | 0
5 |  | Radiatori PURMO-Compact ar atgaisotāju un stiprinājumu komplektu, h =500 mm | C22-500-600 | ''Rettig Purmo Compakt'' vai analogs' | gab. | 4 | [5 empty] | 0 | 0 | 0 | 0 | 0 | 0
6 |  | Radiatori PURMO-Compact ar atgaisotāju un stiprinājumu komplektu, h =500 mm | C22-500-800 | ''Rettig Purmo Compakt'' vai analogs' | gab. | 2 | [5 empty] | 0 | 0 | 0 | 0 | 0 | 0
7 |  | Radiatori PURMO-Compact ar atgaisotāju un stiprinājumu komplektu, h =600 mm | C22-600-1200 | ''Rettig Purmo Compakt'' vai analogs' | gab. | 29 | [5 empty] | 0 | 0 | 0 | 0 | 0 | 0
8 |  | Radiatori PURMO-Compact ar atgaisotāju un stiprinājumu komplektu, h =600 mm | C22-600-1400 | ''Rettig Purmo Compakt'' vai analogs' | gab. | 20 | [5 empty] | 0 | 0 | 0 | 0 | 0 | 0
9 |  | Radiatori PURMO-Compact ar atgaisotāju un stiprinājumu komplektu, h =600 mm | C22-600-1600 | ''Rettig Purmo Compakt'' vai analogs' | gab. | 13 | [5 empty] | 0 | 0 | 0 | 0 | 0 | 0
10 |  | Radiatori PURMO-Compact ar atgaisotāju un stiprinājumu komplektu, h =600 mm | C22-600-400 | ''Rettig Purmo Compakt'' vai analogs' | gab. | 1 | [5 empty] | 0 | 0 | 0 | 0 | 0 | 0
11 |  | Radiatori PURMO-Compact ar atgaisotāju un stiprinājumu komplektu, h =600 mm | C22-600-500 | ''Rettig Purmo Compakt'' vai analogs' | gab. | 4 | [5 empty] | 0 | 0 | 0 | 0 | 0 | 0
12 |  | Radiatori PURMO-Compact ar atgaisotāju un stiprinājumu komplektu, h =600 mm | C22-600-600 | ''Rettig Purmo Compakt'' vai analogs' | gab. | 2 | [5 empty] | 0 | 0 | 0 | 0 | 0 | 0
13 |  | Radiatori PURMO-Compact ar atgaisotāju un stiprinājumu komplektu, h =600 mm | C22-600-800 | ''Rettig Purmo Compakt'' vai analogs' | gab. | 3 | [5 empty] | 0 | 0 | 0 | 0 | 0 | 0
14 |  | Radiatori PURMO-Compact ar atgaisotāju un stiprinājumu komplektu, h =500 mm | C33-500-400 | ''Rettig Purmo Compakt'' vai analogs' | gab. | 1 | [5 empty] | 0 | 0 | 0 | 0 | 0 | 0
15 |  | Radiatori PURMO-Compact ar atgaisotāju un stiprinājumu komplektu, h =500 mm | C33-500-800 | ''Rettig Purmo Compakt'' vai analogs' | gab. | 4 | [5 empty] | 0 | 0 | 0 | 0 | 0 | 0
16 |  | Radiatori PURMO-Compact ar atgaisotāju un stiprinājumu komplektu, h =600 mm | C33-600-1000 | ''Rettig Purmo Compakt'' vai analogs' | gab. | 1 | [5 empty] | 0 | 0 | 0 | 0 | 0 | 0
17 |  | Radiatori PURMO-Compact ar atgaisotāju un stiprinājumu komplektu, h =600 mm | C33-600-1600 | ''Rettig Purmo Compakt'' vai analogs' | gab. | 2 | [5 empty] | 0 | 0 | 0 | 0 | 0 | 0
18 |  | Radiatori PURMO-Compact ar atgaisotāju un stiprinājumu komplektu, h =600 mm | C33-600-800 | ''Rettig Purmo'' vai analogs' | gab. | 8 | [5 empty] | 0 | 0 | 0 | 0 | 0 | 0
19 |  | Termostata vārsts | RA-N15 | ''Danfoss'' vai analogs | gab. | 112 | [5 empty] | 0 | 0 | 0 | 0 | 0 | 0
20 |  | Radiatora atpakaļgaitas vārsts | RLV-15 | ''Danfoss'' vai analogs | gab. | 112 | [5 empty] | 0 | 0 | 0 | 0 | 0 | 0
21 |  | Svaiga gaisa padeves ierīce | AIR-22 | ''Rettig Purmo'' vai analogs' | gab. | 74 | [5 empty] | 0 | 0 | 0 | 0 | 0 | 0
22 |  | Gaisa ieņemšanas reste | USAV-100 | ''Lindab'' vai analogs | gab. | 74 | [5 empty] | 0 | 0 | 0 | 0 | 0 | 0
23 |  | Termostata galva |  | ''Danfoss'' vai analogs | gab. | 112 | [5 empty] | 0 | 0 | 0 | 0 | 0 | 0
24 |  | Balansēšanas vārsts | DN25 | ''TA'' vai analogs | gab. | 2 | [5 empty] | 0 | 0 | 0 | 0 | 0 | 0
25 |  | Balansēšanas vārsts | DN40 | ''TA'' vai analogs | gab. | 4 | [5 empty] | 0 | 0 | 0 | 0 | 0 | 0
26 |  | Noslēgvārsts | DN25 |  | gab. | 2 | [5 empty] | 0 | 0 | 0 | 0 | 0 | 0
27 |  | Noslēgvārsts | DN40 |  | gab. | 4 | [5 empty] | 0 | 0 | 0 | 0 | 0 | 0
28 |  | Vara caurule | 18x1 |  | m | 860 | [5 empty] | 0 | 0 | 0 | 0 | 0 | 0
29 |  | Vara caurule | 22x1 |  | m | 330 | [5 empty] | 0 | 0 | 0 | 0 | 0 | 0
30 |  | Vara caurule | 28x1,2 |  | m | 155 | [5 empty] | 0 | 0 | 0 | 0 | 0 | 0
31 |  | Vara caurule | 35x1,5 |  | m | 32 | [5 empty] | 0 | 0 | 0 | 0 | 0 | 0
32 |  | Vara caurule | 42x1,5 |  | m | 56 | [5 empty] | 0 | 0 | 0 | 0 | 0 | 0
33 |  | Tērauda ūdens-gāzes caurule | Ø50 |  | m | 36 | [5 empty] | 0 | 0 | 0 | 0 | 0 | 0
34 |  | Tērauda ūdens-gāzes caurule | Ø65 |  | m | 30 | [5 empty] | 0 | 0 | 0 | 0 | 0 | 0
35 |  | Izolācija "Paroc" AE b=20 mm caurulei Ø18 |  | ''Paroc'' vai analogs | m | 780 | [5 empty] | 0 | 0 | 0 | 0 | 0 | 0
36 |  | Izolācija "Paroc" AE b=20 mm caurulei Ø22 |  | ''Paroc'' vai analogs | m | 330 | [5 empty] | 0 | 0 | 0 | 0 | 0 | 0
37 |  | Izolācija "Paroc" AE b=20mm caurulei Ø28 |  | ''Paroc'' vai analogs | m | 155 | [5 empty] | 0 | 0 | 0 | 0 | 0 | 0
38 |  | Izolācija "Paroc" AE b=20mm caurulei Ø35 |  | ''Paroc'' vai analogs | m | 32 | [5 empty] | 0 | 0 | 0 | 0 | 0 | 0
39 |  | Izolācija "Paroc" AE b=20mm caurulei Ø42 |  | ''Paroc'' vai analogs | m | 56 | [5 empty] | 0 | 0 | 0 | 0 | 0 | 0
40 |  | Izolācija "Paroc" AE b=20mm caurulei Ø57 |  | ''Paroc'' vai analogs | m | 36 | [5 empty] | 0 | 0 | 0 | 0 | 0 | 0
41 |  | Izolācija "Paroc" AE b=20mm caurulei Ø76 |  | ''Paroc'' vai analogs | m | 30 | [5 empty] | 0 | 0 | 0 | 0 | 0 | 0
42 |  | Cauruļvadu veidgabali |  |  | kompl. | 1 | [5 empty] | 0 | 0 | 0 | 0 | 0 | 0
|  | Citi darbi | [9 empty] | 0 | 0 | 0 | 0 | 0 | 0
43 |  | Sistēmas pārbaude, regulēšana un izpilddokumentācijas sagatavošana |  |  | kompl. | 1 | [5 empty] | 0 | 0 | 0 | 0 | 0 | 0
|  | Kopā: | [10 empty] | 0 | 0 | 0 | 0 | 0
|  | Materiālu, grunts apmaiņas un būvgružu transporta izdevumi | [12 empty] | 0 |  | 0
|  | Tiešās izmaksas kopā: | [10 empty] | 0 | 0 | 0 | 0 | 0
20-42-04 AVK-11.2

## SM
Būvdarbu apjomu saraksts Nr.1-4
Siltummezgls
Būves nosaukums: Maltas 2. vidusskolas ēkas korpusa vienkāršota rekonstrukcija
Objekta nosaukums: Maltas 2. vidusskolas ēkas korpusa vienkāršota rekonstrukcija
Objekta adrese: Sporta iela 5, Malta, Maltas pag., Rēzeknes nov.
Pasūtījuma Nr.:
Nr.p.k. | Kods | Darba nosaukums |  |  | Mērvienība | Daudzums | Vienības izmaksas | [5 empty] | Kopā uz visu apjomu
[7 empty] | laika norma, c/h | darba samaksas likme, Ls/h | darba alga, Ls | materiāli, Ls | mehānismi, Ls | kopā, Ls | darbietilpība, c/h | darba alga, Ls | materiāli, Ls | mehānismi, Ls | summa, Ls
1 |  | SILTUMMEZGLA PAMATIEKĀRTAS | [9 empty] | 0 | 0 | 0 | 0 | 0 | 0
2 |  | Plākšņu siltummainis ar rūpnieciski izgatavotu siltumizolāciju | XB 37L-1 26 | "Danfoss" | kompl. | 1 | [5 empty] | 0 | 0 | 0 | 0 | 0 | 0
3 |  | Vadības automātikas bloks ar programmas atslēgu | ECL 210 (A266) | "Danfoss" | kompl. | 1 | [5 empty] | 0 | 0 | 0 | 0 | 0 | 0
4 |  | Āra gaisa temperatūras devējs | ESMT | "Danfoss" | kompl. | 1 | [5 empty] | 0 | 0 | 0 | 0 | 0 | 0
5 |  | Virsmas temperatūras devējs | ESM-11 | "Danfoss" | kompl. | 1 | [5 empty] | 0 | 0 | 0 | 0 | 0 | 0
6 |  | Iegremdējams temperatūras devējs | ESMU | "Danfoss" | kompl. | 1 | [5 empty] | 0 | 0 | 0 | 0 | 0 | 0
7 |  | Cirkulācijas sūknis | Stratos 25/1-8 | "WILO" | gab. | 1 | [5 empty] | 0 | 0 | 0 | 0 | 0 | 0
8 |  | Cirkulācijas sūknis | Stratos-Z 25/1-5 | "WILO" | gab. | 1 | [5 empty] | 0 | 0 | 0 | 0 | 0 | 0
9 |  | Spiediena relejs | KPI 35 | "Danfoss" | kompl. | 1 | [5 empty] | 0 | 0 | 0 | 0 | 0 | 0
10 |  | Spiediena starpības regulators | AVP; Dn40; kvs=20m³/h | "Danfoss" | kompl. | 1 | [5 empty] | 0 | 0 | 0 | 0 | 0 | 0
11 |  | 2-ceļu spiediena balansēts vārsts | VM 2; Dn40; kvs=16m³/h | "Danfoss" | gab. | 1 | [5 empty] | 0 | 0 | 0 | 0 | 0 | 0
12 |  | 2-ceļu spiediena balansēts vārsts | VM 2; Dn25; kvs=8,0m³/h | "Danfoss" | gab. | 1 | [5 empty] | 0 | 0 | 0 | 0 | 0 | 0
13 |  | 2-ceļu vārsta izpildmehānisms | AMV 10 | "Danfoss" | kompl. | 1 | [5 empty] | 0 | 0 | 0 | 0 | 0 | 0
14 |  | 2-ceļu vārsta izpildmehānisms | AMV 30 | "Danfoss" | kompl. | 1 | [5 empty] | 0 | 0 | 0 | 0 | 0 | 0
15 |  | Siltumenerģijas mērītājs | Ultraflow 54; Dn50; Gnom=15m³/h | "Kamstrup Energy" | gab. | 1 | [5 empty] | 0 | 0 | 0 | 0 | 0 | 0
16 |  | Siltumenerģijas mērītāja procesors | Multical 402 | "Kamstrup Energy" | kompl. | 1 | [5 empty] | 0 | 0 | 0 | 0 | 0 | 0
17 |  | Aukstā ūdens skaitītājs | Minomess M VR-K; Dn25; Gnom=3,5m³/h; 30°C; 10bar | "Minol" | gab. | 1 | [5 empty] | 0 | 0 | 0 | 0 | 0 | 0
18 |  | CAURUĻVADU ARMATŪRA UN PĀRĒJĀS IEKĀRTAS | [9 empty] | 0 | 0 | 0 | 0 | 0 | 0
19 |  | Mehāniskais sietiņfiltrs | Dn65 |  | gab. | 1 | [5 empty] | 0 | 0 | 0 | 0 | 0 | 0
20 |  | Mehāniskais sietiņfiltrs | Dn50 |  | gab. | 1 | [5 empty] | 0 | 0 | 0 | 0 | 0 | 0
21 |  | Bronzas mehāniskais sietiņfiltrs | Dn40 |  | gab. | 1 | [5 empty] | 0 | 0 | 0 | 0 | 0 | 0
22 |  | Bronzas mehāniskais sietiņfiltrs | Dn25 |  | gab. | 1 | [5 empty] | 0 | 0 | 0 | 0 | 0 | 0
23 |  | Drošības vārsts | 10bar |  | gab. | 1 | [5 empty] | 0 | 0 | 0 | 0 | 0 | 0
24 |  | Vienvirziena vārsts | Dn50 |  | gab. | 1 | [5 empty] | 0 | 0 | 0 | 0 | 0 | 0
25 |  | Bronzas vienvirziena vārsts | Dn40 |  | gab. | 1 | [5 empty] | 0 | 0 | 0 | 0 | 0 | 0
26 |  | Bronzas vienvirziena vārsts | Dn25 |  | gab. | 1 | [5 empty] | 0 | 0 | 0 | 0 | 0 | 0
27 |  | Iemetināms lodveida noslēgvārsts | Dn65 | "Naval" | gab. | 2 | [5 empty] | 0 | 0 | 0 | 0 | 0 | 0
28 |  | Iemetināms lodveida noslēgvārsts | Dn50 | "Naval" | gab. | 3 | [5 empty] | 0 | 0 | 0 | 0 | 0 | 0
29 |  | Iemetināms lodveida noslēgvārsts | Dn40 | "Naval" | gab. | 2 | [5 empty] | 0 | 0 | 0 | 0 | 0 | 0
30 |  | Lodveida noslēgvārsts | Dn10 |  | gab. | 1 | [5 empty] | 0 | 0 | 0 | 0 | 0 | 0
31 |  | Bronzas lodveida noslēgvārsts | Dn40 |  | gab. | 2 | [5 empty] | 0 | 0 | 0 | 0 | 0 | 0
32 |  | Bronzas lodveida noslēgvārsts | Dn25 |  | gab. | 1 | [5 empty] | 0 | 0 | 0 | 0 | 0 | 0
33 |  | Manuāls balansēšanas vārsts | STAD Dn50 | "Tour & Andersson" | gab. | 2 | [5 empty] | 0 | 0 | 0 | 0 | 0 | 0
34 |  | Automātiskais atgaisotājs | Dn15 |  | gab. | 4 | [5 empty] | 0 | 0 | 0 | 0 | 0 | 0
35 |  | Iztukšošanas vārsts | Dn20 |  | gab. | 2 | [5 empty] | 0 | 0 | 0 | 0 | 0 | 0
36 |  | Termometrs | 0°-120°C |  | kompl. | 2 | [5 empty] | 0 | 0 | 0 | 0 | 0 | 0
37 |  | Termometrs | 0°-80°C |  | kompl. | 5 | [5 empty] | 0 | 0 | 0 | 0 | 0 | 0
38 |  | Manometrs komplektā ar noslēgvārstiem | 0-16bar |  | kompl. | 2 | [5 empty] | 0 | 0 | 0 | 0 | 0 | 0
39 |  | Manometrs komplektā ar noslēgvārstiem | 0-10bar |  | kompl. | 5 | [5 empty] | 0 | 0 | 0 | 0 | 0 | 0
40 |  | CAURUĻVADI, TO VEIDGABALI UN IZOLĀCIJAS MATERIĀLI | [9 empty] | 0 | 0 | 0 | 0 | 0 | 0
41 |  | Elektrometinātas tērauda caurules | Ø76,1×2,9mm (Dn65) |  | t. m | 5 | [5 empty] | 0 | 0 | 0 | 0 | 0 | 0
42 |  | Elektrometinātas tērauda caurules | Ø60,3×2,9mm (Dn50) |  | t. m | 7 | [5 empty] | 0 | 0 | 0 | 0 | 0 | 0
43 |  | Elektrometinātas tērauda caurules | Ø48,3×2,6mm (Dn40) |  | t. m | 3 | [5 empty] | 0 | 0 | 0 | 0 | 0 | 0
44 |  | Cietā vara caurules | Ø42×1,5 |  | t. m | 4 | [5 empty] | 0 | 0 | 0 | 0 | 0 | 0
45 |  | Cietā vara caurules | Ø28x1,2 |  | t. m | 2 | [5 empty] | 0 | 0 | 0 | 0 | 0 | 0
46 |  | Akmens vates čaulas | Ø76; s=40mm; Paroc Hvac Section AluCoat T | "Paroc" | t. m | 5 | [5 empty] | 0 | 0 | 0 | 0 | 0 | 0
47 |  | Akmens vates čaulas | Ø60; s=40mm; Paroc Hvac Section AluCoat T | "Paroc" | t. m | 7 | [5 empty] | 0 | 0 | 0 | 0 | 0 | 0
48 |  | Akmens vates čaulas | Ø48; s=40mm; Paroc Hvac Section AluCoat T | "Paroc" | t. m | 3 | [5 empty] | 0 | 0 | 0 | 0 | 0 | 0
49 |  | Akmens vates čaulas | Ø42; s=30mm; Paroc Hvac Section AluCoat T | "Paroc" | t. m | 4 | [5 empty] | 0 | 0 | 0 | 0 | 0 | 0
50 |  | Akmens vates čaulas | Ø28; s=30mm; Paroc Hvac Section AluCoat T | "Paroc" | t. m | 2 | [5 empty] | 0 | 0 | 0 | 0 | 0 | 0
51 |  | Gruntējums | URF-0110 | "RILAK" | kg | 0.3 | [5 empty] | 0 | 0 | 0 | 0 | 0 | 0
52 |  | Krāsa | Neosprit 30 (krāso 2 kārtās) | "RILAK" | kg | 0.6 | [5 empty] | 0 | 0 | 0 | 0 | 0 | 0
53 |  | Materiāli siltumizolācijas montāžai | Paroc Hvac Section AluCoat T | precizē montāžas laikā | kompl. | 1 | [5 empty] | 0 | 0 | 0 | 0 | 0 | 0
54 |  | Cauruļvadu veidgabalu komplekts |  | precizē montāžas laikā | kompl. | 1 | [5 empty] | 0 | 0 | 0 | 0 | 0 | 0
55 |  | Cauruļvadu un iekārtu stiprinājumu komplekts |  | precizē montāžas laikā | kompl. | 1 | [5 empty] | 0 | 0 | 0 | 0 | 0 | 0
|  | Citi darbi | [9 empty] | 0 | 0 | 0 | 0 | 0 | 0
56 |  | Sistēmas pārbaude, regulēšana un izpilddokumentācijas sagatavošana |  |  | kompl. | 1 | [5 empty] | 0 | 0 | 0 | 0 | 0 | 0
|  | Kopā: | [10 empty] | 0 | 0 | 0 | 0 | 0
|  | Materiālu, grunts apmaiņas un būvgružu transporta izdevumi | [12 empty] | 0 |  | 0
|  | Tiešās izmaksas kopā: | [10 empty] | 0 | 0 | 0 | 0 | 0
20-42-04 AVK-11.2

## Ventilacija
Būvdarbu apjomu saraksts Nr.1-5
Ventilācija
Būves nosaukums: Maltas 2. vidusskolas ēkas korpusa vienkāršota rekonstrukcija
Objekta nosaukums: Maltas 2. vidusskolas ēkas korpusa vienkāršota rekonstrukcija
Objekta adrese: Sporta iela 5, Malta, Maltas pag., Rēzeknes nov.
Pasūtījuma Nr.:
Nr.p.k. | Kods | Darba nosaukums |  |  | Mērvienība | Daudzums | Vienības izmaksas | [5 empty] | Kopā uz visu apjomu
[7 empty] | laika norma, c/h | darba samaksas likme, Ls/h | darba alga, Ls | materiāli, Ls | mehānismi, Ls | kopā, Ls | darbietilpība, c/h | darba alga, Ls | materiāli, Ls | mehānismi, Ls | summa, Ls
|  | Ventilācija | [9 empty] | 0 | 0 | 0 | 0 | 0 | 0
1 |  | Kanāla ventilators, 2500m3/h, 320Pa | KT 60-30-4 | “Systemair” vai analogs | gab. | 1 | [5 empty] | 0 | 0 | 0 | 0 | 0 | 0
2 |  | Kanāla ventilators, 600m3/h, 270Pa | K200L | “Systemair” vai analogs | gab. | 2 | [5 empty] | 0 | 0 | 0 | 0 | 0 | 0
3 |  | Sadzīves ventilators vannas istabai EB-100 |  | “S&P” vai analogs | gab. | 2 | [5 empty] | 0 | 0 | 0 | 0 | 0 | 0
4 |  | Virtuves plīts nosūcējs ar iebūveto ventilatoru (ar recirkulācijas režīmu), 300m3/h. |  |  | gab. | 2 | [5 empty] | 0 | 0 | 0 | 0 | 0 | 0
5 |  | Izmešanas reste | RIS 200x200 | “Flaktwoods” vai analogs | gab. | 2 | [5 empty] | 0 | 0 | 0 | 0 | 0 | 0
6 |  | Izmešanas reste | RISV 200x200-125 | “Flaktwoods” vai analogs | gab. | 2 | [5 empty] | 0 | 0 | 0 | 0 | 0 | 0
7 |  | Izmešanas reste | RISV 250x250-200 | “Flaktwoods” vai analogs | gab. | 1 | [5 empty] | 0 | 0 | 0 | 0 | 0 | 0
8 |  | Izmešanas jumtiņš gaisa vadam Ø160 |  |  | gab. | 1 | [5 empty] | 0 | 0 | 0 | 0 | 0 | 0
9 |  | Izmešanas jumtiņš gaisa vadam Ø200 |  |  | gab. | 1 | [5 empty] | 0 | 0 | 0 | 0 | 0 | 0
10 |  | Izmešanas jumtiņš gaisa vadam 500x300 |  |  | gab. | 1 | [5 empty] | 0 | 0 | 0 | 0 | 0 | 0
11 |  | Nosūces reste | SV-200x100 | “Flaktwoods” vai analogs | gab. | 2 | [5 empty] | 0 | 0 | 0 | 0 | 0 | 0
12 |  | Nosūces difuzors | KSO-100 | “Flaktwoods” vai analogs | gab. | 9 | [5 empty] | 0 | 0 | 0 | 0 | 0 | 0
13 |  | Nosūces difuzors | KSO-125 | “Flaktwoods” vai analogs | gab. | 30 | [5 empty] | 0 | 0 | 0 | 0 | 0 | 0
14 |  | Gaisa vads | Ø100 |  | m | 10 | [5 empty] | 0 | 0 | 0 | 0 | 0 | 0
15 |  | Gaisa vads | Ø125 |  | m | 36 | [5 empty] | 0 | 0 | 0 | 0 | 0 | 0
16 |  | Gaisa vads | Ø160 |  | m | 55 | [5 empty] | 0 | 0 | 0 | 0 | 0 | 0
17 |  | Gaisa vads | Ø200 |  | m | 7 | [5 empty] | 0 | 0 | 0 | 0 | 0 | 0
18 |  | Gaisa vads | Ø315 |  | m | 5 | [5 empty] | 0 | 0 | 0 | 0 | 0 | 0
19 |  | Gaisa vads | 200x100 |  | m | 5 | [5 empty] | 0 | 0 | 0 | 0 | 0 | 0
20 |  | Gaisa vads | 200x200 |  | m | 2 | [5 empty] | 0 | 0 | 0 | 0 | 0 | 0
21 |  | Gaisa vads | 300x200 |  | m | 1 | [5 empty] | 0 | 0 | 0 | 0 | 0 | 0
22 |  | Gaisa vads | 300x300 |  | m | 5 | [5 empty] | 0 | 0 | 0 | 0 | 0 | 0
23 |  | Gaisa vads | 500x300 |  | m | 5 | [5 empty] | 0 | 0 | 0 | 0 | 0 | 0
24 |  | Gaisa vadu veidgabali |  |  | kompl. | 1 | [5 empty] | 0 | 0 | 0 | 0 | 0 | 0
25 |  | Gaisa regulējošais vārsts | IRIS-100 |  | gab. | 3 | [5 empty] | 0 | 0 | 0 | 0 | 0 | 0
26 |  | Gaisa regulējošais vārsts | IRIS-125 |  | gab. | 7 | [5 empty] | 0 | 0 | 0 | 0 | 0 | 0
27 |  | Gaisa regulējošais vārsts | IRIS-160 |  | gab. | 6 | [5 empty] | 0 | 0 | 0 | 0 | 0 | 0
28 |  | Uguniaizturošais vārsts EI-30 | Ø160 | “Flaktwoods” vai analogs | gab. | 3 | [5 empty] | 0 | 0 | 0 | 0 | 0 | 0
29 |  | Uguniaizturošais vārsts EI-30 | 200x100 | “Flaktwoods” vai analogs | gab. | 1 | [5 empty] | 0 | 0 | 0 | 0 | 0 | 0
30 |  | Uguniaizturošais vārsts EI-30 | 300x200 | “Flaktwoods” vai analogs | gab. | 2 | [5 empty] | 0 | 0 | 0 | 0 | 0 | 0
31 |  | Uguniaizturošais vārsts EI-30 | 300x300 | “Flaktwoods” vai analogs | gab. | 1 | [5 empty] | 0 | 0 | 0 | 0 | 0 | 0
32 |  | Trokšņa slāpētājs | KVAp-160-600-1 | “Lindab” vai analogs | gab. | 9 | [5 empty] | 0 | 0 | 0 | 0 | 0 | 0
33 |  | Gaisa vada siltuma izolācija, b=100 mm |  |  | m2 | 15 | [5 empty] | 0 | 0 | 0 | 0 | 0 | 0
34 |  | Pretuguns izolācija VM-80, b=40mm |  | ''Paroc'' vai analogs | m2 | 12 | [5 empty] | 0 | 0 | 0 | 0 | 0 | 0
35 |  | Skārds |  |  | m2 | 15 | [5 empty] | 0 | 0 | 0 | 0 | 0 | 0
36 |  | Stiprinājumu komplekts |  |  | kompl. | 1 | [5 empty] | 0 | 0 | 0 | 0 | 0 | 0
37 |  | Elektroinstalācijas materiāli |  |  | kompl. | 1 | [5 empty] | 0 | 0 | 0 | 0 | 0 | 0
|  | Citi darbi | [9 empty] | 0 | 0 | 0 | 0 | 0 | 0
38 |  | Sistēmas pārbaude, regulēšana un izpilddokumentācijas sagatavošana |  |  | kompl. | 1 | [5 empty] | 0 | 0 | 0 | 0 | 0 | 0
|  | Kopā: | [10 empty] | 0 | 0 | 0 | 0 | 0
|  | Materiālu, grunts apmaiņas un būvgružu transporta izdevumi | [12 empty] | 0 |  | 0
|  | Tiešās izmaksas kopā: | [10 empty] | 0 | 0 | 0 | 0 | 0
20-42-04 AVK-11.2

## EL
Būvdarbu apjomu saraksts Nr.1-6
Elektroapgāde
Būves nosaukums: Maltas 2. vidusskolas ēkas korpusa vienkāršota rekonstrukcija
Objekta nosaukums: Maltas 2. vidusskolas ēkas korpusa vienkāršota rekonstrukcija
Objekta adrese: Sporta iela 5, Malta, Maltas pag., Rēzeknes nov.
Pasūtījuma Nr.:
Nr.p.k. | Kods | Darba nosaukums |  |  | Mērvienība | Daudzums | Vienības izmaksas | [5 empty] | Kopā uz visu apjomu
[7 empty] | laika norma, c/h | darba samaksas likme, Ls/h | darba alga, Ls | materiāli, Ls | mehānismi, Ls | kopā, Ls | darbietilpība, c/h | darba alga, Ls | materiāli, Ls | mehānismi, Ls | summa, Ls
1 |  | GS-1 | [9 empty] | 0 | 0 | 0 | 0 | 0 | 0
2 |  | Sadalnes korpuss (virsapmetuma, slēdzams) | pēc individuāla pasūtījuma | (skat. EL-10) | k-ts | 1 | [5 empty] | 0 | 0 | 0 | 0 | 0 | 0
3 |  | Ievadautomātslēdzis | C125A 3p. | ABB | gab. | 1 | [5 empty] | 0 | 0 | 0 | 0 | 0 | 0
4 |  | Automātslēdzis | D125A 3p. | ABB | gab. | 1 | [5 empty] | 0 | 0 | 0 | 0 | 0 | 0
5 |  | Automātslēdzis | B2A 1p. | ABB | gab. | 1 | [5 empty] | 0 | 0 | 0 | 0 | 0 | 0
6 |  | Automātslēdzis | B4A 1p. | ABB | gab. | 5 | [5 empty] | 0 | 0 | 0 | 0 | 0 | 0
7 |  | Automātslēdzis | C4A 1p. | ABB | gab. | 1 | [5 empty] | 0 | 0 | 0 | 0 | 0 | 0
8 |  | Automātslēdzis | C6A 1p. | ABB | gab. | 1 | [5 empty] | 0 | 0 | 0 | 0 | 0 | 0
9 |  | Automātslēdzis | C16A 1p. | ABB | gab. | 1 | [5 empty] | 0 | 0 | 0 | 0 | 0 | 0
10 |  | Automātslēdzis | C16A 3p. | ABB | gab. | 1 | [5 empty] | 0 | 0 | 0 | 0 | 0 | 0
11 |  | Automātslēdzis | C20A 3p. | ABB | gab. | 1 | [5 empty] | 0 | 0 | 0 | 0 | 0 | 0
12 |  | Automātslēdzis | C25A 3p. | ABB | gab. | 2 | [5 empty] | 0 | 0 | 0 | 0 | 0 | 0
13 |  | Automātslēdzis | C32A 3p. | ABB | gab. | 3 | [5 empty] | 0 | 0 | 0 | 0 | 0 | 0
14 |  | Automātslēdzis | C63A 3p. | ABB | gab. | 1 | [5 empty] | 0 | 0 | 0 | 0 | 0 | 0
15 |  | Automātslēdzis | C125A 3p. | ABB | gab. | 1 | [5 empty] | 0 | 0 | 0 | 0 | 0 | 0
16 |  | Krēslas-laika relejs |  | ABB | k-ts | 1 | [5 empty] | 0 | 0 | 0 | 0 | 0 | 0
17 |  | Kontaktors | 1NO, In-16A | ABB | gab. | 1 | [5 empty] | 0 | 0 | 0 | 0 | 0 | 0
18 |  | Impulsu relejs |  | ABB | gab. | 4 | [5 empty] | 0 | 0 | 0 | 0 | 0 | 0
19 |  | Pārsprieguma aizsardzība | "B+C" 4p. | J.PROPSTER | k-ts | 1 | [5 empty] | 0 | 0 | 0 | 0 | 0 | 0
20 |  | Galvenā potenciālu izlīdzinošā kopne |  |  | k-ts | 1 | [5 empty] | 0 | 0 | 0 | 0 | 0 | 0
21 |  | Montāžas palīgmateriāli |  |  | k-ts | 1 | [5 empty] | 0 | 0 | 0 | 0 | 0 | 0
22 |  | Sadalne VS-1 |  |  | k-ts | 1 | [5 empty] | 0 | 0 | 0 | 0 | 0 | 0
23 |  | Sadalnes korpuss (virsapmetuma, slēdzams) | 24mod. | GE | k-ts | 1 | [5 empty] | 0 | 0 | 0 | 0 | 0 | 0
24 |  | Ievadslēdzis | 25A 3p. | ABB | gab. | 1 | [5 empty] | 0 | 0 | 0 | 0 | 0 | 0
25 |  | Automātslēdzis | C2A 1p. | ABB | gab. | 2 | [5 empty] | 0 | 0 | 0 | 0 | 0 | 0
26 |  | Automātslēdzis | C4A 1p. | ABB | gab. | 5 | [5 empty] | 0 | 0 | 0 | 0 | 0 | 0
27 |  | Automātslēdzis | C10A 3p. | ABB | gab. | 1 | [5 empty] | 0 | 0 | 0 | 0 | 0 | 0
28 |  | Kontaktors | 4NC, In-16A | ABB | gab. | 1 | [5 empty] | 0 | 0 | 0 | 0 | 0 | 0
29 |  | Montāžas palīgmateriāli |  |  | k-ts | 1 | [5 empty] | 0 | 0 | 0 | 0 | 0 | 0
30 |  | Sadalne ASS-1.1 |  |  | k-ts | 1 | [5 empty] | 0 | 0 | 0 | 0 | 0 | 0
31 |  | Sadalnes korpuss (zemapmetuma, slēdzams) | 48mod. | ABB | k-ts | 1 | [5 empty] | 0 | 0 | 0 | 0 | 0 | 0
32 |  | Ievadslēdzis | 80A 3p. | ABB | gab. | 1 | [5 empty] | 0 | 0 | 0 | 0 | 0 | 0
33 |  | Automātslēdzis | B6A 1p. | ABB | gab. | 4 | [5 empty] | 0 | 0 | 0 | 0 | 0 | 0
34 |  | Automātslēdzis | B10A 1p. | ABB | gab. | 1 | [5 empty] | 0 | 0 | 0 | 0 | 0 | 0
35 |  | Automātslēdzis | B16A 1p. | ABB | gab. | 1 | [5 empty] | 0 | 0 | 0 | 0 | 0 | 0
36 |  | Automātslēdzis | C16A 1p. | ABB | gab. | 7 | [5 empty] | 0 | 0 | 0 | 0 | 0 | 0
37 |  | Automātslēdzis | C16A 3p. | ABB | gab. | 3 | [5 empty] | 0 | 0 | 0 | 0 | 0 | 0
38 |  | Automātslēdzis | C40A 3p. | ABB | gab. | 1 | [5 empty] | 0 | 0 | 0 | 0 | 0 | 0
39 |  | Pārsprieguma aizsardzība | "C" 4p. | J.PROPSTER | k-ts | 1 | [5 empty] | 0 | 0 | 0 | 0 | 0 | 0
40 |  | Montāžas palīgmateriāli |  |  | k-ts | 1 | [5 empty] | 0 | 0 | 0 | 0 | 0 | 0
41 |  | Sadalne ASS-1.2 |  |  | k-ts | 1 | [5 empty] | 0 | 0 | 0 | 0 | 0 | 0
42 |  | Sadalnes korpuss (zemapmetuma, slēdzams) | 48mod. | ABB | k-ts | 1 | [5 empty] | 0 | 0 | 0 | 0 | 0 | 0
43 |  | Ievadslēdzis | 40A 3p. | ABB | gab. | 1 | [5 empty] | 0 | 0 | 0 | 0 | 0 | 0
44 |  | Automātslēdzis | B6A 1p. | ABB | gab. | 5 | [5 empty] | 0 | 0 | 0 | 0 | 0 | 0
45 |  | Automātslēdzis | B10A 1p. | ABB | gab. | 2 | [5 empty] | 0 | 0 | 0 | 0 | 0 | 0
46 |  | Automātslēdzis | C16A 1p. | ABB | gab. | 13 | [5 empty] | 0 | 0 | 0 | 0 | 0 | 0
47 |  | Automātslēdzis | C16A 3p. | ABB | gab. | 3 | [5 empty] | 0 | 0 | 0 | 0 | 0 | 0
48 |  | Kombinētais noplūdes strāvas automātslēdzis | B10A 30mA 2p. | ABB | gab. | 1 | [5 empty] | 0 | 0 | 0 | 0 | 0 | 0
49 |  | Kombinētais noplūdes strāvas automātslēdzis | C16A 30mA 2p. | ABB | gab. | 1 | [5 empty] | 0 | 0 | 0 | 0 | 0 | 0
50 |  | Pārsprieguma aizsardzība | "C" 4p. | J.PROPSTER | k-ts | 1 | [5 empty] | 0 | 0 | 0 | 0 | 0 | 0
51 |  | Montāžas palīgmateriāli |  |  | k-ts | 1 | [5 empty] | 0 | 0 | 0 | 0 | 0 | 0
52 |  | Sadalne ASS-2.1 |  |  | k-ts | 1 | [5 empty] | 0 | 0 | 0 | 0 | 0 | 0
53 |  | Sadalnes korpuss (zemapmetuma, slēdzams) | 36mod. | ABB | k-ts | 1 | [5 empty] | 0 | 0 | 0 | 0 | 0 | 0
54 |  | Ievadslēdzis | 40A 3p. | ABB | gab. | 1 | [5 empty] | 0 | 0 | 0 | 0 | 0 | 0
55 |  | Automātslēdzis | B6A 1p. | ABB | gab. | 5 | [5 empty] | 0 | 0 | 0 | 0 | 0 | 0
56 |  | Automātslēdzis | B10A 1p. | ABB | gab. | 1 | [5 empty] | 0 | 0 | 0 | 0 | 0 | 0
57 |  | Automātslēdzis | C16A 1p. | ABB | gab. | 6 | [5 empty] | 0 | 0 | 0 | 0 | 0 | 0
58 |  | Kombinētais noplūdes strāvas automātslēdzis | B10A 30mA 2p. | ABB | gab. | 1 | [5 empty] | 0 | 0 | 0 | 0 | 0 | 0
59 |  | Pārsprieguma aizsardzība | "C" 4p. | J.PROPSTER | k-ts | 1 | [5 empty] | 0 | 0 | 0 | 0 | 0 | 0
60 |  | Montāžas palīgmateriāli |  |  | k-ts | 1 | [5 empty] | 0 | 0 | 0 | 0 | 0 | 0
61 |  | Sadalne ASS-2.2 |  |  | k-ts | 1 | [5 empty] | 0 | 0 | 0 | 0 | 0 | 0
62 |  | Sadalnes korpuss (zemapmetuma, slēdzams) | 36mod. | ABB | k-ts | 1 | [5 empty] | 0 | 0 | 0 | 0 | 0 | 0
63 |  | Ievadslēdzis | 40A 3p. | ABB | gab. | 1 | [5 empty] | 0 | 0 | 0 | 0 | 0 | 0
64 |  | Automātslēdzis | B6A 1p. | ABB | gab. | 2 | [5 empty] | 0 | 0 | 0 | 0 | 0 | 0
65 |  | Automātslēdzis | B10A 1p. | ABB | gab. | 1 | [5 empty] | 0 | 0 | 0 | 0 | 0 | 0
66 |  | Automātslēdzis | C16A 1p. | ABB | gab. | 3 | [5 empty] | 0 | 0 | 0 | 0 | 0 | 0
67 |  | Kombinētais noplūdes strāvas automātslēdzis | B10A 30mA 2p. | ABB | gab. | 1 | [5 empty] | 0 | 0 | 0 | 0 | 0 | 0
68 |  | Pārsprieguma aizsardzība | "C" 4p. | J.PROPSTER | k-ts | 1 | [5 empty] | 0 | 0 | 0 | 0 | 0 | 0
69 |  | Montāžas palīgmateriāli |  |  | k-ts | 1 | [5 empty] | 0 | 0 | 0 | 0 | 0 | 0
70 |  | Sadalne ASS-3.1 |  |  | k-ts | 1 | [5 empty] | 0 | 0 | 0 | 0 | 0 | 0
71 |  | Sadalnes korpuss (zemapmetuma, slēdzams) | 48mod. | ABB | k-ts | 1 | [5 empty] | 0 | 0 | 0 | 0 | 0 | 0
72 |  | Ievadslēdzis | 40A 3p. | ABB | gab. | 1 | [5 empty] | 0 | 0 | 0 | 0 | 0 | 0
73 |  | Automātslēdzis | B6A 1p. | ABB | gab. | 5 | [5 empty] | 0 | 0 | 0 | 0 | 0 | 0
74 |  | Automātslēdzis | B10A 1p. | ABB | gab. | 1 | [5 empty] | 0 | 0 | 0 | 0 | 0 | 0
75 |  | Automātslēdzis | C16A 1p. | ABB | gab. | 7 | [5 empty] | 0 | 0 | 0 | 0 | 0 | 0
76 |  | Automātslēdzis | C16A 3p. | ABB | gab. | 1 | [5 empty] | 0 | 0 | 0 | 0 | 0 | 0
77 |  | Kombinētais noplūdes strāvas automātslēdzis | B10A 30mA 2p. | ABB | gab. | 1 | [5 empty] | 0 | 0 | 0 | 0 | 0 | 0
78 |  | Kombinētais noplūdes strāvas automātslēdzis | C16A 30mA 2p. | ABB | gab. | 1 | [5 empty] | 0 | 0 | 0 | 0 | 0 | 0
79 |  | Noplūdes strāvas automātslēdzis | 25A 30mA 4p. | ABB | gab. | 1 | [5 empty] | 0 | 0 | 0 | 0 | 0 | 0
80 |  | Pārsprieguma aizsardzība | "C" 4p. | J.PROPSTER | k-ts | 1 | [5 empty] | 0 | 0 | 0 | 0 | 0 | 0
81 |  | Montāžas palīgmateriāli |  |  | k-ts | 1 | [5 empty] | 0 | 0 | 0 | 0 | 0 | 0
82 |  | Sadalne ASS-3.2 |  |  | k-ts | 1 | [5 empty] | 0 | 0 | 0 | 0 | 0 | 0
83 |  | Sadalnes korpuss (zemapmetuma, slēdzams) | 48mod. | ABB | k-ts | 1 | [5 empty] | 0 | 0 | 0 | 0 | 0 | 0
84 |  | Ievadslēdzis | 40A 3p. | ABB | gab. | 1 | [5 empty] | 0 | 0 | 0 | 0 | 0 | 0
85 |  | Automātslēdzis | B6A 1p. | ABB | gab. | 4 | [5 empty] | 0 | 0 | 0 | 0 | 0 | 0
86 |  | Automātslēdzis | C4A 1p. | ABB | gab. | 1 | [5 empty] | 0 | 0 | 0 | 0 | 0 | 0
87 |  | Automātslēdzis | C16A 1p. | ABB | gab. | 8 | [5 empty] | 0 | 0 | 0 | 0 | 0 | 0
88 |  | Kombinētais noplūdes strāvas automātslēdzis | B10A 30mA 2p. | ABB | gab. | 1 | [5 empty] | 0 | 0 | 0 | 0 | 0 | 0
89 |  | Pārsprieguma aizsardzība | "C" 4p. | J.PROPSTER | k-ts | 1 | [5 empty] | 0 | 0 | 0 | 0 | 0 | 0
90 |  | Montāžas palīgmateriāli |  |  | k-ts | 1 | [5 empty] | 0 | 0 | 0 | 0 | 0 | 0
91 |  | Sadalne ASS-4.1 |  |  | k-ts | 1 | [5 empty] | 0 | 0 | 0 | 0 | 0 | 0
92 |  | Sadalnes korpuss (zemapmetuma, slēdzams) | 48mod. | ABB | k-ts | 1 | [5 empty] | 0 | 0 | 0 | 0 | 0 | 0
93 |  | Ievadslēdzis | 40A 3p. | ABB | gab. | 1 | [5 empty] | 0 | 0 | 0 | 0 | 0 | 0
94 |  | Automātslēdzis | B6A 1p. | ABB | gab. | 4 | [5 empty] | 0 | 0 | 0 | 0 | 0 | 0
95 |  | Automātslēdzis | B10A 1p. | ABB | gab. | 1 | [5 empty] | 0 | 0 | 0 | 0 | 0 | 0
96 |  | Automātslēdzis | C16A 1p. | ABB | gab. | 7 | [5 empty] | 0 | 0 | 0 | 0 | 0 | 0
97 |  | Automātslēdzis | C16A 3p. | ABB | gab. | 1 | [5 empty] | 0 | 0 | 0 | 0 | 0 | 0
98 |  | Kombinētais noplūdes strāvas automātslēdzis | B10A 30mA 2p. | ABB | gab. | 2 | [5 empty] | 0 | 0 | 0 | 0 | 0 | 0
99 |  | Kombinētais noplūdes strāvas automātslēdzis | C16A 30mA 2p. | ABB | gab. | 3 | [5 empty] | 0 | 0 | 0 | 0 | 0 | 0
100 |  | Noplūdes strāvas automātslēdzis | 25A 30mA 4p. | ABB | gab. | 1 | [5 empty] | 0 | 0 | 0 | 0 | 0 | 0
101 |  | Pārsprieguma aizsardzība | "C" 4p. | J.PROPSTER | k-ts | 1 | [5 empty] | 0 | 0 | 0 | 0 | 0 | 0
102 |  | Montāžas palīgmateriāli |  |  | k-ts | 1 | [5 empty] | 0 | 0 | 0 | 0 | 0 | 0
103 |  | Sadalne ASS-4.2 |  |  | k-ts | 1 | [5 empty] | 0 | 0 | 0 | 0 | 0 | 0
104 |  | Sadalnes korpuss (zemapmetuma, slēdzams) | 48mod. | ABB | k-ts | 1 | [5 empty] | 0 | 0 | 0 | 0 | 0 | 0
105 |  | Ievadslēdzis | 40A 3p. | ABB | gab. | 1 | [5 empty] | 0 | 0 | 0 | 0 | 0 | 0
106 |  | Automātslēdzis | B6A 1p. | ABB | gab. | 4 | [5 empty] | 0 | 0 | 0 | 0 | 0 | 0
107 |  | Automātslēdzis | C4A 1p. | ABB | gab. | 1 | [5 empty] | 0 | 0 | 0 | 0 | 0 | 0
108 |  | Automātslēdzis | C16A 1p. | ABB | gab. | 7 | [5 empty] | 0 | 0 | 0 | 0 | 0 | 0
109 |  | Kombinētais noplūdes strāvas automātslēdzis | B10A 30mA 2p. | ABB | gab. | 2 | [5 empty] | 0 | 0 | 0 | 0 | 0 | 0
110 |  | Kombinētais noplūdes strāvas automātslēdzis | C16A 30mA 2p. | ABB | gab. | 1 | [5 empty] | 0 | 0 | 0 | 0 | 0 | 0
111 |  | Pārsprieguma aizsardzība | "C" 4p. | J.PROPSTER | k-ts | 1 | [5 empty] | 0 | 0 | 0 | 0 | 0 | 0
112 |  | Montāžas palīgmateriāli |  |  | k-ts | 1 | [5 empty] | 0 | 0 | 0 | 0 | 0 | 0
113 |  | Rozetes, slēdži | [9 empty] | 0 | 0 | 0 | 0 | 0 | 0
114 |  | Virsapmetuma rozete | 1v. 400V 16A IP54 | ENSTO | gab. | 6 | [5 empty] | 0 | 0 | 0 | 0 | 0 | 0
115 |  | Virsapmetuma rozete | 1v. 400V 63A IP54 | ENSTO | gab. | 1 | [5 empty] | 0 | 0 | 0 | 0 | 0 | 0
116 |  | Zemapmetuma rozete | SEDNA 1v. IP20 | SCHNEIDER | gab. | 280 | [5 empty] | 0 | 0 | 0 | 0 | 0 | 0
117 |  | Zemapmetuma slēdzis | SEDNA 1p. IP20 | SCHNEIDER | gab. | 20 | [5 empty] | 0 | 0 | 0 | 0 | 0 | 0
118 |  | Zemapmetuma slēdzis | SEDNA 2p. IP21 | SCHNEIDER | gab. | 52 | [5 empty] | 0 | 0 | 0 | 0 | 0 | 0
119 |  | Zemapmetuma slēdzis-pārslēdzis | SEDNA 1p. IP20 | SCHNEIDER | gab. | 24 | [5 empty] | 0 | 0 | 0 | 0 | 0 | 0
120 |  | Zemapmetuma tasterslēdzis | SEDNA 1p. IP20 | SCHNEIDER | gab. | 16 | [5 empty] | 0 | 0 | 0 | 0 | 0 | 0
121 |  | Zemapmetuma slēdzis-krustslēdzis | SEDNA 1p. IP20 | SCHNEIDER | gab. | 2 | [5 empty] | 0 | 0 | 0 | 0 | 0 | 0
122 |  | Zemapmetuma slēdzis | SEDNA 1p. IP44 | SCHNEIDER | gab. | 37 | [5 empty] | 0 | 0 | 0 | 0 | 0 | 0
123 |  | Zemapmetuma slēdzis-pārslēdzis | SEDNA 1p. IP44 | SCHNEIDER | gab. | 4 | [5 empty] | 0 | 0 | 0 | 0 | 0 | 0
124 |  | Zemapmetuma rozete | SEDNA 1v. IP44 | SCHNEIDER | gab. | 24 | [5 empty] | 0 | 0 | 0 | 0 | 0 | 0
125 |  | Rozetes-slēdža rāmītis | SEDNA 1v. | SCHNEIDER | gab. | 228 | [5 empty] | 0 | 0 | 0 | 0 | 0 | 0
126 |  | Rozetes-slēdža rāmītis | SEDNA 2v. | SCHNEIDER | gab. | 86 | [5 empty] | 0 | 0 | 0 | 0 | 0 | 0
127 |  | Rozetes-slēdža rāmītis | SEDNA 3v. | SCHNEIDER | gab. | 17 | [5 empty] | 0 | 0 | 0 | 0 | 0 | 0
128 |  | Rozetes-slēdža rāmītis | SEDNA 4v. | SCHNEIDER | gab. | 2 | [5 empty] | 0 | 0 | 0 | 0 | 0 | 0
129 |  | Kontaktligzdu statīvs | INSTAL SP45-1FPE M | MEKA | k-ts | 12 | [5 empty] | 0 | 0 | 0 | 0 | 0 | 0
130 |  | Rozetes montāžai kontaktligzdu statīvā | 1v. 230V 16A | THORSMAN | gab. | 24 | [5 empty] | 0 | 0 | 0 | 0 | 0 | 0
131 |  | Montāžas materiāli | [9 empty] | 0 | 0 | 0 | 0 | 0 | 0
132 |  | PVC instalācijas aizsargcaurule | D16-D32 | EVOPIPE | m | 1500 | [5 empty] | 0 | 0 | 0 | 0 | 0 | 0
133 |  | Ugunsdroša mastika sienu šķērsojumu aizpildīšanai |  |  | k-ts/obj | 1 | [5 empty] | 0 | 0 | 0 | 0 | 0 | 0
134 |  | Esošo tīklu demontāža |  |  | k-ts/obj | 1 | [5 empty] | 0 | 0 | 0 | 0 | 0 | 0
135 |  | PVC aizsargcaurule | D50 | EVOPIPE | m | 60 | [5 empty] | 0 | 0 | 0 | 0 | 0 | 0
136 |  | PVC aizsargcaurule | D75 | EVOPIPE | m | 60 | [5 empty] | 0 | 0 | 0 | 0 | 0 | 0
137 |  | Zemapmetuma rozešu-slēdžu kārba | 1v. | ENSTO | gab. | 228 | [5 empty] | 0 | 0 | 0 | 0 | 0 | 0
138 |  | Zemapmetuma rozešu-slēdžu kārba | 2v. | ENSTO | gab. | 86 | [5 empty] | 0 | 0 | 0 | 0 | 0 | 0
139 |  | Zemapmetuma rozešu-slēdžu kārba | 3v. | ENSTO | gab. | 17 | [5 empty] | 0 | 0 | 0 | 0 | 0 | 0
140 |  | Zemapmetuma rozešu-slēdžu kārba | 4v. | ENSTO | gab. | 2 | [5 empty] | 0 | 0 | 0 | 0 | 0 | 0
141 |  | 0.4kV kabeļi | [9 empty] | 0 | 0 | 0 | 0 | 0 | 0
142 |  | Kabelis | MMJ-3*1.5 | DRAKA | m | 4300 | [5 empty] | 0 | 0 | 0 | 0 | 0 | 0
143 |  | Kabelis | MMJ-4*1.5 | DRAKA | m | 950 | [5 empty] | 0 | 0 | 0 | 0 | 0 | 0
144 |  | Kabelis | MMJ-3*2.5 | DRAKA | m | 2500 | [5 empty] | 0 | 0 | 0 | 0 | 0 | 0
145 |  | Kabelis | MMJ-5*1.5 | DRAKA | m | 25 | [5 empty] | 0 | 0 | 0 | 0 | 0 | 0
146 |  | Kabelis | MMJ-5*2.5 | DRAKA | m | 190 | [5 empty] | 0 | 0 | 0 | 0 | 0 | 0
147 |  | Kabelis | MMJ-5*6 | DRAKA | m | 35 | [5 empty] | 0 | 0 | 0 | 0 | 0 | 0
148 |  | Kabelis | MMJ-5*10 | DRAKA | m | 20 | [5 empty] | 0 | 0 | 0 | 0 | 0 | 0
149 |  | Kabelis | NYY-J 3*1.5 | DRAKA | m | 150 | [5 empty] | 0 | 0 | 0 | 0 | 0 | 0
150 |  | Kabelis | NYM-J-5*6 | DRAKA | m | 110 | [5 empty] | 0 | 0 | 0 | 0 | 0 | 0
151 |  | Kabelis | NYM-J-5*10 | DRAKA | m | 25 | [5 empty] | 0 | 0 | 0 | 0 | 0 | 0
152 |  | Kabelis | NYM-J-5*16 |  | m | 110 | [5 empty] | 0 | 0 | 0 | 0 | 0 | 0
153 |  | Kabelis | NYM-J-5*35 | DRAKA | m | 20 | [5 empty] | 0 | 0 | 0 | 0 | 0 | 0
154 |  | Kabelis ugunsdrošs | NHXH-J-3*1.5 E30 | DRAKA | m | 35 | [5 empty] | 0 | 0 | 0 | 0 | 0 | 0
155 |  | Kabelis ugunsdrošs | NHXH-J-3*1.5 E90 | DRAKA | m | 35 | [5 empty] | 0 | 0 | 0 | 0 | 0 | 0
156 |  | Kabelis | AXPK-4*95 | DRAKA | m | 10 | [5 empty] | 0 | 0 | 0 | 0 | 0 | 0
157 |  | Zemējuma vads | 1*6-Cu |  | m | 300 | [5 empty] | 0 | 0 | 0 | 0 | 0 | 0
158 |  | Zemējuma vads | 1*70-Cu |  | m | 10 | [5 empty] | 0 | 0 | 0 | 0 | 0 | 0
159 |  | Kabeļa gala apdare | EPKT 0047 | RAYCHEM | gab. | 2 | [5 empty] | 0 | 0 | 0 | 0 | 0 | 0
160 |  | Apgaismes ķermeņi | [9 empty] | 0 | 0 | 0 | 0 | 0 | 0
161 |  | Apgaismes ķermenis | A40-W 1x14W T5 HE | GLAMOX | gab. | 23 | [5 empty] | 0 | 0 | 0 | 0 | 0 | 0
162 |  | Apgaismes ķermenis | Tina 1x36W HF OP | GLAMOX | gab. | 11 | [5 empty] | 0 | 0 | 0 | 0 | 0 | 0
163 |  | Apgaismes ķermenis | Tina 1x58W HF OP | GLAMOX | gab. | 3 | [5 empty] | 0 | 0 | 0 | 0 | 0 | 0
164 |  | Apgaismes ķermenis | Tina 2x18W HF OP | GLAMOX | gab. | 40 | [5 empty] | 0 | 0 | 0 | 0 | 0 | 0
165 |  | Apgaismes ķermenis | Tina 2x36W HF OP | GLAMOX | gab. | 14 | [5 empty] | 0 | 0 | 0 | 0 | 0 | 0
166 |  | Apgaismes ķermenis | Tina 2x58W HF OP | GLAMOX | gab. | 5 | [5 empty] | 0 | 0 | 0 | 0 | 0 | 0
167 |  | Apgaismes ķermenis | Polaris 2x14W F22 HF | NORTHCLIFFE | gab. | 2 | [5 empty] | 0 | 0 | 0 | 0 | 0 | 0
168 |  | Apgaismes ķermenis | Polaris 2x28W A21 HF | NORTHCLIFFE | gab. | 70 | [5 empty] | 0 | 0 | 0 | 0 | 0 | 0
169 |  | Apgaismes ķermenis | Polaris 2x54W A25 HF | NORTHCLIFFE | gab. | 47 | [5 empty] | 0 | 0 | 0 | 0 | 0 | 0
170 |  | Apgaismes ķermenis | TCS125 1xTL5-35W HF O | PHILIPS | gab. | 10 | [5 empty] | 0 | 0 | 0 | 0 | 0 | 0
171 |  | Apgaismes ķermenis | TCS125 1xTL5-49W HF O | PHILIPS | gab. | 70 | [5 empty] | 0 | 0 | 0 | 0 | 0 | 0
172 |  | Apgaismes ķermenis | TCS125 2xTL-D18W HF O | PHILIPS | gab. | 7 | [5 empty] | 0 | 0 | 0 | 0 | 0 | 0
173 |  | Apgaismes ķermenis | TCS125 2xTL-D36W HF O | PHILIPS | gab. | 80 | [5 empty] | 0 | 0 | 0 | 0 | 0 | 0
174 |  | Apgaismes ķermenis ar (1h) akumulātora bateriju | TCS125 2xTL-D36W HF O | PHILIPS | gab. | 26 | [5 empty] | 0 | 0 | 0 | 0 | 0 | 0
175 |  | Apgaismes ķermenis | TCS125 2xTL-D58W HF O | PHILIPS | gab. | 4 | [5 empty] | 0 | 0 | 0 | 0 | 0 | 0
176 |  | Apgaismes ķermenis | TCW060 1xTL-D36W HF | PHILIPS | gab. | 2 | [5 empty] | 0 | 0 | 0 | 0 | 0 | 0
177 |  | Apgaismes ķermenis | TCW060 2xTL-D36W HF | PHILIPS | gab. | 4 | [5 empty] | 0 | 0 | 0 | 0 | 0 | 0
178 |  | Apgaismes ķermenis | TCW060 2xTL-D58W HF | PHILIPS | gab. | 2 | [5 empty] | 0 | 0 | 0 | 0 | 0 | 0
179 |  | Apgaismes ķermenis ar (1h) akumulātora bateriju | Taurus 1P G08 LED Deluxe | NORTHCLIFFE | gab. | 20 | [5 empty] | 0 | 0 | 0 | 0 | 0 | 0
180 |  | Apgaismes ķermenis | FWG211 1xPL-C/4P18W HF | PHILIPS | gab. | 6 | [5 empty] | 0 | 0 | 0 | 0 | 0 | 0
181 |  | Apgaismes ķermenis | Sphinx 1x35W I04 HF | NORTHCLIFFE | gab. | 15 | [5 empty] | 0 | 0 | 0 | 0 | 0 | 0
182 |  | 3-fāzu apgaismojuma sliede | XTS 4100-4400 | NORTHCLIFFE | m | 24 | [5 empty] | 0 | 0 | 0 | 0 | 0 | 0
183 |  | Sliedes stūra elements | XTS 34 | NORTHCLIFFE | gab. | 4 | [5 empty] | 0 | 0 | 0 | 0 | 0 | 0
184 |  | Sliedes savienojums | XTS 21 | NORTHCLIFFE | gab. | 4 | [5 empty] | 0 | 0 | 0 | 0 | 0 | 0
185 |  | Kabeļa pievienošanas adapteris sliedei |  | NORTHCLIFFE | gab. | 1 | [5 empty] | 0 | 0 | 0 | 0 | 0 | 0
186 |  | Sliedes iekares pie griestiem |  | NORTHCLIFFE | k-ts | 1 | [5 empty] | 0 | 0 | 0 | 0 | 0 | 0
187 |  | Gaismekļu iekares troses |  |  | m | 4 | [5 empty] | 0 | 0 | 0 | 0 | 0 | 0
188 |  | Montāžas palīgmateriāli |  |  | k-ts | 1 | [5 empty] | 0 | 0 | 0 | 0 | 0 | 0
|  | Citi darbi | [9 empty] | 0 | 0 | 0 | 0 | 0 | 0
189 |  | Sistēmas pārbaude, regulēšana un izpilddokumentācijas sagatavošana |  |  | kompl. | 1 | [5 empty] | 0 | 0 | 0 | 0 | 0 | 0
|  | Kopā: | [10 empty] | 0 | 0 | 0 | 0 | 0
|  | Materiālu, grunts apmaiņas un būvgružu transporta izdevumi | [12 empty] | 0 |  | 0
|  | Tiešās izmaksas kopā: | [10 empty] | 0 | 0 | 0 | 0 | 0
20-42-04 AVK-11.2

## VS
Būvdarbu apjomu saraksts Nr.1-7
Vājstrāvu tīkli
Būves nosaukums: Maltas 2. vidusskolas ēkas korpusa vienkāršota rekonstrukcija
Objekta nosaukums: Maltas 2. vidusskolas ēkas korpusa vienkāršota rekonstrukcija
Objekta adrese: Sporta iela 5, Malta, Maltas pag., Rēzeknes nov.
Pasūtījuma Nr.:
Nr.p.k. | Kods | Darba nosaukums |  |  | Mērvienība | Daudzums | Vienības izmaksas | [5 empty] | Kopā uz visu apjomu
[7 empty] | laika norma, c/h | darba samaksas likme, Ls/h | darba alga, Ls | materiāli, Ls | mehānismi, Ls | kopā, Ls | darbietilpība, c/h | darba alga, Ls | materiāli, Ls | mehānismi, Ls | summa, Ls
1 |  | Telekomunikācijas, datortīkls | [9 empty] | 0 | 0 | 0 | 0 | 0 | 0
2 |  | 19" komutāciju skapis (grīdas) | 600*600 27U | TOTEN | k-ts | 1 | [5 empty] | 0 | 0 | 0 | 0 | 0 | 0
3 |  | Kabeļu organaizers | SA.2001.0001 | TOTEN | gab. | 2 | [5 empty] | 0 | 0 | 0 | 0 | 0 | 0
4 |  | Patch panelis | UTP CAT-5e RJ-45 8-wire 24p. | BELCON | gab. | 2 | [5 empty] | 0 | 0 | 0 | 0 | 0 | 0
5 |  | 19" tīkla sadalītājs | 19" 6x2P+E |  | gab. | 1 | [5 empty] | 0 | 0 | 0 | 0 | 0 | 0
6 |  | Ventilācijas bloks ar termostatu komunikāciju skapim |  | TOTEN | k-ts | 1 | [5 empty] | 0 | 0 | 0 | 0 | 0 | 0
7 |  | Nepārtrauktās barošanas bloks | UPS 1000VA |  | k-ts | 1 | [5 empty] | 0 | 0 | 0 | 0 | 0 | 0
8 |  | Zemapmetuma datu rozete (dubultā) | SEDNA CAT-5e 2*RJ-45 | SCHNEIDER | gab. | 24 | [5 empty] | 0 | 0 | 0 | 0 | 0 | 0
9 |  | Zemapmetuma datu rozete | SEDNA CAT-5e 1*RJ-45 | SCHNEIDER | gab. | 4 | [5 empty] | 0 | 0 | 0 | 0 | 0 | 0
10 |  | Zemapmetuma TV rozete | SEDNA TV out | SCHNEIDER | gab. | 2 | [5 empty] | 0 | 0 | 0 | 0 | 0 | 0
11 |  | Rozetes rāmis | SEDNA 1v. | SCHNEIDER | gab. | 30 | [5 empty] | 0 | 0 | 0 | 0 | 0 | 0
12 |  | Zemapmetuma rozešu kārba | 1v. | ENSTO | gab. | 30 | [5 empty] | 0 | 0 | 0 | 0 | 0 | 0
13 |  | Datu kabelis | UTP-4*2*0.5 CAT-5e |  | m | 1120 | [5 empty] | 0 | 0 | 0 | 0 | 0 | 0
14 |  | Koaksiālais kabelis | RG-6 |  | m | 50 | [5 empty] | 0 | 0 | 0 | 0 | 0 | 0
15 |  | PVC aizsargcaurule | D16-D25 |  | m | 500 | [5 empty] | 0 | 0 | 0 | 0 | 0 | 0
16 |  | Tīklu marķēšana |  |  | k-ts | 1 | [5 empty] | 0 | 0 | 0 | 0 | 0 | 0
17 |  | Montāžas palīgmateriāli |  |  | k-ts | 1 | [5 empty] | 0 | 0 | 0 | 0 | 0 | 0
18 |  | Videonovērošana | [9 empty] | 0 | 0 | 0 | 0 | 0 | 0
19 |  | Videoserveris (programmatūra iekļauta komplektā) | VDR-2016 16CH | PRAXIS | k-ts | 1 | [5 empty] | 0 | 0 | 0 | 0 | 0 | 0
20 |  | Cietais disks | HDD 2TB SATA 64MB | WD | gab. | 2 | [5 empty] | 0 | 0 | 0 | 0 | 0 | 0
21 |  | Videokamera ar korpusu (ārpustelpu) | PE-2012 L 2.8-12mm | PRAXIS | gab. | 4 | [5 empty] | 0 | 0 | 0 | 0 | 0 | 0
22 |  | Videokamera ar korpusu (iekštelpu) | PP-3010 M 2.8-12mm | PRAXIS | gab. | 12 | [5 empty] | 0 | 0 | 0 | 0 | 0 | 0
23 |  | Datorpele | USB | LOGITECH | gab. | 1 | [5 empty] | 0 | 0 | 0 | 0 | 0 | 0
24 |  | Monitors | 24" IPS LED | ASUS | k-ts | 1 | [5 empty] | 0 | 0 | 0 | 0 | 0 | 0
25 |  | Vītā pāra pagarinātājs | VGA+USB->CAT5 |  | k-ts | 1 | [5 empty] | 0 | 0 | 0 | 0 | 0 | 0
26 |  | Virsapmetuma nozarkārba |  |  | gab. | 2 | [5 empty] | 0 | 0 | 0 | 0 | 0 | 0
27 |  | Pārsprieguma aizsardzība | SP016C |  | k-ts | 1 | [5 empty] | 0 | 0 | 0 | 0 | 0 | 0
28 |  | Konektors | BNC |  | gab. | 64 | [5 empty] | 0 | 0 | 0 | 0 | 0 | 0
29 |  | Kabelis | RG-59 |  | m | 520 | [5 empty] | 0 | 0 | 0 | 0 | 0 | 0
30 |  | Kabelis | MCMK 2*1.5/1.5 |  | m | 300 | [5 empty] | 0 | 0 | 0 | 0 | 0 | 0
31 |  | PVC aizsargcaurule | D16-D25 |  | m | 350 | [5 empty] | 0 | 0 | 0 | 0 | 0 | 0
32 |  | Barošanas bloks | SIHD 1203-01(3A) |  | gab. | 2 | [5 empty] | 0 | 0 | 0 | 0 | 0 | 0
33 |  | Akumulātoru baterija | 7A/h 12V | MARS | gab. | 2 | [5 empty] | 0 | 0 | 0 | 0 | 0 | 0
34 |  | 19" tīkla sadalītājs | 19" 6x2P+E |  | gab. | 1 | [5 empty] | 0 | 0 | 0 | 0 | 0 | 0
35 |  | Plaukts komunikāciju skapim |  |  | gab. | 1 | [5 empty] | 0 | 0 | 0 | 0 | 0 | 0
36 |  | Nepārtrauktās barošanas bloks | UPS 1000VA |  | k-ts | 1 | [5 empty] | 0 | 0 | 0 | 0 | 0 | 0
37 |  | Tīklu marķēšana |  |  | k-ts | 1 | [5 empty] | 0 | 0 | 0 | 0 | 0 | 0
38 |  | Montāžas palīgmateriāli |  |  | k-ts | 1 | [5 empty] | 0 | 0 | 0 | 0 | 0 | 0
|  | Citi darbi | [9 empty] | 0 | 0 | 0 | 0 | 0 | 0
39 |  | Sistēmas pārbaude, regulēšana un izpilddokumentācijas sagatavošana |  |  | kompl. | 1 | [5 empty] | 0 | 0 | 0 | 0 | 0 | 0
|  | Kopā: | [10 empty] | 0 | 0 | 0 | 0 | 0
|  | Materiālu, grunts apmaiņas un būvgružu transporta izdevumi | [12 empty] | 0 |  | 0
|  | Tiešās izmaksas kopā: | [10 empty] | 0 | 0 | 0 | 0 | 0
20-42-04 AVK-11.2

## UAS
Būvdarbu apjomu saraksts Nr.1-8
Ugunsgrēka atklāšanas un ugunsdzēsības aizbīdņu vadības sistēma
Būves nosaukums: Maltas 2. vidusskolas ēkas korpusa vienkāršota rekonstrukcija
Objekta nosaukums: Maltas 2. vidusskolas ēkas korpusa vienkāršota rekonstrukcija
Objekta adrese: Sporta iela 5, Malta, Maltas pag., Rēzeknes nov.
Pasūtījuma Nr.:
Nr.p.k. | Kods | Darba nosaukums |  |  | Mērvienība | Daudzums | Vienības izmaksas | [5 empty] | Kopā uz visu apjomu
[7 empty] | laika norma, c/h | darba samaksas likme, Ls/h | darba alga, Ls | materiāli, Ls | mehānismi, Ls | kopā, Ls | darbietilpība, c/h | darba alga, Ls | materiāli, Ls | mehānismi, Ls | summa, Ls
1 |  | Ugunsgrēka atklāšanas un trauksmes signalizācijas sistēma | [9 empty] | 0 | 0 | 0 | 0 | 0 | 0
2 |  | Ugunsdzēsības signalizācijas centrālais panelis | SmartLine 036-4+BOX | INIM ELECTR. | k-ts | 1 | [5 empty] | 0 | 0 | 0 | 0 | 0 | 0
3 |  | Ugunsdzēsības signalizācijas centrālā paneļa paplašinātājs | SmartLine 8z | INIM ELECTR. | gab. | 4 | [5 empty] | 0 | 0 | 0 | 0 | 0 | 0
4 |  | Barošanas bloks centrālajam panelim |  | INIM ELECTR. | k-ts | 1 | [5 empty] | 0 | 0 | 0 | 0 | 0 | 0
5 |  | Akumulātora baterija | 12V-12Ah |  | gab. | 2 | [5 empty] | 0 | 0 | 0 | 0 | 0 | 0
6 |  | Termoelements akumulātoriem |  |  | gab. | 1 | [5 empty] | 0 | 0 | 0 | 0 | 0 | 0
7 |  | Barošanas bloks | TS-138N 1A12V |  | k-ts | 1 | [5 empty] | 0 | 0 | 0 | 0 | 0 | 0
8 |  | Akumulātora baterija | 12V-7Ah |  | gab. | 1 | [5 empty] | 0 | 0 | 0 | 0 | 0 | 0
9 |  | Raidītājs ar antenu | RT4-5 | CORTEX | k-ts | 1 | [5 empty] | 0 | 0 | 0 | 0 | 0 | 0
10 |  | Relejs | 24VDC, C-NC-NO x 2, 230V, 10A |  | k-ts | 1 | [5 empty] | 0 | 0 | 0 | 0 | 0 | 0
11 |  | Kārba relejam |  |  | k-ts | 1 | [5 empty] | 0 | 0 | 0 | 0 | 0 | 0
12 |  | Konvencionālais dūmu detektors | NB-318-2 |  | gab. | 97 | [5 empty] | 0 | 0 | 0 | 0 | 0 | 0
13 |  | Konvencionālais siltuma detektors | NB-323-2 |  | gab. | 2 | [5 empty] | 0 | 0 | 0 | 0 | 0 | 0
14 |  | Konvencionālā trauksmes poga | FP-3RD |  | gab. | 15 | [5 empty] | 0 | 0 | 0 | 0 | 0 | 0
15 |  | Trauksmes sirēna | AH-03127S |  | gab. | 18 | [5 empty] | 0 | 0 | 0 | 0 | 0 | 0
16 |  | Trauksmes sirēna ar gaismas indikāciju | PSC 0013 | KLAXON | gab. | 1 | [5 empty] | 0 | 0 | 0 | 0 | 0 | 0
17 |  | Ugunsdrošs kabelis E30 | JE H(St)H FE 180/E30 1*2*0.8 |  | m | 2500 | [5 empty] | 0 | 0 | 0 | 0 | 0 | 0
18 |  | PVC aizsargcaurule | D16-D25 |  | m | 2000 | [5 empty] | 0 | 0 | 0 | 0 | 0 | 0
19 |  | PVC aizsargcauruļu instalācijas materiāli |  |  | k-ts | 1 | [5 empty] | 0 | 0 | 0 | 0 | 0 | 0
20 |  | Ugunsdrošās putas |  |  | k-ts/obj. | 1 | [5 empty] | 0 | 0 | 0 | 0 | 0 | 0
21 |  | Esošo tīklu demontāža(saglabājot materiālus) |  |  | k-ts/obj. | 1 | [5 empty] | 0 | 0 | 0 | 0 | 0 | 0
22 |  | Montāžas palīgmateriāli |  |  | k-ts | 1 | [5 empty] | 0 | 0 | 0 | 0 | 0 | 0
23 |  | Ugunsdzēsības aizbīdņu vadības sistēma | [9 empty] | 0 | 0 | 0 | 0 | 0 | 0
24 |  | Aizbīdņa vadības skapis |  | (skat. shēmu) | k-ts | 1 | [5 empty] | 0 | 0 | 0 | 0 | 0 | 0
25 |  | Aizbīdņa distances vadības poga | GEWISS |  | gab. | 8 | [5 empty] | 0 | 0 | 0 | 0 | 0 | 0
26 |  | Kabelis ugunsdrošs | NHXCH FE180 E90 2x1.5 |  | m | 170 | [5 empty] | 0 | 0 | 0 | 0 | 0 | 0
27 |  | Kabelis ugunsdrošs | NHXCH FE180 E90 7x1.5 |  | m | 65 | [5 empty] | 0 | 0 | 0 | 0 | 0 | 0
28 |  | PVC aizsargcaurule | D16-D25 |  | m | 200 | [5 empty] | 0 | 0 | 0 | 0 | 0 | 0
29 |  | PVC aizsargcaurule | D50 |  | m | 15 | [5 empty] | 0 | 0 | 0 | 0 | 0 | 0
30 |  | Nepārtrauktās barošanas bloks | UPS 1000VA 1f. | AEG | k-ts | 1 | [5 empty] | 0 | 0 | 0 | 0 | 0 | 0
31 |  | Ugunsdrošās putas |  |  | k-ts/obj. | 1 | [5 empty] | 0 | 0 | 0 | 0 | 0 | 0
32 |  | Tranšejas rakšana, aizbēršana |  |  | m | 15 | [5 empty] | 0 | 0 | 0 | 0 | 0 | 0
33 |  | Montāžas palīgmateriāli |  |  | k-ts | 1 | [5 empty] | 0 | 0 | 0 | 0 | 0 | 0
|  | Citi darbi | [9 empty] | 0 | 0 | 0 | 0 | 0 | 0
34 |  | Sistēmas pārbaude, regulēšana un izpilddokumentācijas sagatavošana |  |  | kompl. | 1 | [5 empty] | 0 | 0 | 0 | 0 | 0 | 0
|  | Kopā: | [10 empty] | 0 | 0 | 0 | 0 | 0
|  | Materiālu, grunts apmaiņas un būvgružu transporta izdevumi | [12 empty] | 0 |  | 0
|  | Tiešās izmaksas kopā: | [10 empty] | 0 | 0 | 0 | 0 | 0
20-42-04 AVK-11.2

## UKT
Būvdarbu apjomu saraksts Nr.1-9
Ārējais ūdensvads
Būves nosaukums: Maltas 2. vidusskolas ēkas korpusa vienkāršota rekonstrukcija
Objekta nosaukums: Maltas 2. vidusskolas ēkas korpusa vienkāršota rekonstrukcija
Objekta adrese: Sporta iela 5, Malta, Maltas pag., Rēzeknes nov.
Pasūtījuma Nr.:
Nr.p.k. | Kods | Darba nosaukums |  | Mērvienība | Daudzums | Vienības izmaksas | [5 empty] | Kopā uz visu apjomu
[6 empty] | laika norma, c/h | darba samaksas likme, Ls/h | darba alga, Ls | materiāli, Ls | mehānismi, Ls | kopā, Ls | darbietilpība, c/h | darba alga, Ls | materiāli, Ls | mehānismi, Ls | summa, Ls
1 |  | Arējie tīkli Ū1 ūdensvads | [8 empty] | 0 | 0 | 0 | 0 | 0 | 0
2 |  | PE plastmasas ūdensvada caurules, PN10 PE100 | 63x3.8 | m | 14 | [5 empty] | 0 | 0 | 0 | 0 | 0 | 0
3 |  | Dzelzsbetona grodu aka komplektā ar pamatni, pārseguma plātni un čuguna vāku 40tn, hidroizolēta, DN1500, H=2,0 m. | DN1500 | kompl. | 1 | [5 empty] | 0 | 0 | 0 | 0 | 0 | 0
4 |  | Ūdensmērītāja mezgls akā: | [8 empty] | 0 | 0 | 0 | 0 | 0 | 0
5 |  | - ūdens mērītajs | DN40 | gab. | 1 | [5 empty] | 0 | 0 | 0 | 0 | 0 | 0
6 |  | - vienvirziena vārsts | DN40 | gab. | 1 | [5 empty] | 0 | 0 | 0 | 0 | 0 | 0
7 |  | - ventilis | DN40 | gab. | 2 | [5 empty] | 0 | 0 | 0 | 0 | 0 | 0
8 |  | - el. aizbīdnis, vadības blok piedzīņai ( metāla skapis ar durvīs iebūvētu galveno slēdzi, pusapgrieziena vārsta stāvokļa indikāciju un atvēršanas / aizvēršanas pogam ) | DN50 | gab. | 1 | [5 empty] | 0 | 0 | 0 | 0 | 0 | 0
9 |  | - iztukšošanas krāns | DN15 | gab. | 1 | [5 empty] | 0 | 0 | 0 | 0 | 0 | 0
10 |  | -manometrs |  | gab. | 1 | [5 empty] | 0 | 0 | 0 | 0 | 0 | 0
11 |  | - līkums | DN50 | gab. | 2 | [5 empty] | 0 | 0 | 0 | 0 | 0 | 0
12 |  | - pāreja | DN50/40 | gab. | 2 | [5 empty] | 0 | 0 | 0 | 0 | 0 | 0
13 |  | - atloku trejgabals | DN80/50 | gab. | 1 | [5 empty] | 0 | 0 | 0 | 0 | 0 | 0
14 |  | - atloku trejgabals | DN50/50 | gab. | 2 | [5 empty] | 0 | 0 | 0 | 0 | 0 | 0
15 |  | - atbalsts |  | gab. | 2 | [5 empty] | 0 | 0 | 0 | 0 | 0 | 0
16 |  | Aizsargčaula aku sienā PE caurulei |  | gab. | 3 | [5 empty] | 0 | 0 | 0 | 0 | 0 | 0
17 |  | Pievienojums esošam ūdensvadam |  | Vieta | 1 | [5 empty] | 0 | 0 | 0 | 0 | 0 | 0
18 |  | Grunts darbi | [8 empty] | 0 | 0 | 0 | 0 | 0 | 0
19 |  | Tranšejas rakšana projektēta cauruļu motažai |  | m3 | 63 | [5 empty] | 0 | 0 | 0 | 0 | 0 | 0
20 |  | Smilts pamatnes ierīkošana zem cauruļvadiem |  | m3 | 6 | [5 empty] | 0 | 0 | 0 | 0 | 0 | 0
21 |  | Citi darbi | [8 empty] | 0 | 0 | 0 | 0 | 0 | 0
22 |  | Sistēmas pārbaude, regulēšana un izpilddokumentācijas sagatavošana |  | kompl | 1 | [5 empty] | 0 | 0 | 0 | 0 | 0 | 0
|  | Kopā: | [9 empty] | 0 | 0 | 0 | 0 | 0
|  | Materiālu, grunts apmaiņas un būvgružu transporta izdevumi | [11 empty] | 0 |  | 0
|  | Tiešās izmaksas kopā: | [9 empty] | 0 | 0 | 0 | 0 | 0
20-42-04 AVK-11.2

## Iekartas
Būvdarbu apjomu saraksts Nr.1-10
Iekārtas
Būves nosaukums: Maltas 2. vidusskolas ēkas korpusa vienkāršota rekonstrukcija
Objekta nosaukums: Maltas 2. vidusskolas ēkas korpusa vienkāršota rekonstrukcija
Objekta adrese: Sporta iela 5, Malta, Maltas pag., Rēzeknes nov.
Pasūtījuma Nr.:
Tāme sastādīta 2013. gada tirgus cenās, pamatojoties uz ŪKT daļas rasējumiem
#REF! | [11 empty] | Tāmes izmaksas: |  | 0
Nr.p.k. | Kods | Darba nosaukums | Mērvienība | Daudzums | Vienības izmaksas | [5 empty] | Kopā uz visu apjomu
[5 empty] | laika norma, c/h | darba samaksas likme, Ls/h | darba alga, Ls | materiāli, Ls | mehānismi, Ls | kopā, Ls | darbietilpība, c/h | darba alga, Ls | materiāli, Ls | mehānismi, Ls | summa, Ls
1 |  | Gludināmais rullis IB42314 1400mm | kompl | 1 | [5 empty] | 0 | 0 | 0 | 0 | 0 | 0
2 |  | Tvaika nosūcējs | kompl | 1 | [5 empty] | 0 | 0 | 0 | 0 | 0 | 0
3 |  | Nerūsējošā tērauda galds 800x1500mm | kompl | 3 | [5 empty] | 0 | 0 | 0 | 0 | 0 | 0
4 |  | Nerūsējošā tērauda galds 1500x1500mm | kompl | 1 | [5 empty] | 0 | 0 | 0 | 0 | 0 | 0
5 |  | Šujmašīna | kompl | 1 | [5 empty] | 0 | 0 | 0 | 0 | 0 | 0
6 |  | Veļas rati 980x630x870mm | kompl | 6 | [5 empty] | 0 | 0 | 0 | 0 | 0 | 0
7 |  | Plaukti veļas glabāšanai līdz griestiem, aizveramām un slēdzamām durvīm 450x2000mm | kompl | 1 | [5 empty] | 0 | 0 | 0 | 0 | 0 | 0
8 |  | Veļas mazgājamā mašīnā Electrolux Profesional W4240H 27kg | kompl | 1 | [5 empty] | 0 | 0 | 0 | 0 | 0 | 0
9 |  | Veļas mazgājamā mašīnā Electrolux Profesional W4105H 11kg | kompl | 1 | [5 empty] | 0 | 0 | 0 | 0 | 0 | 0
10 |  | Ezes un vilkmes skapis pieslēgums 220v; jauda 100w; 2800 apgr./min.; vilkmes skapja nosūcēja gaisa kolektora cauruļvada diametrs ~230 mm. Taisnsstūra skapis 1030x1200 (+/- 10 cm), augstums 2150 mm, novietojams klasē pie sienas. Metināts metāla karkass. Keramikas darba virsma | kompl | 1 | [5 empty] | 0 | 0 | 0 | 0 | 0 | 0
11 |  | Virtuves plīts nosūcējs ar iebūveto ventilatoru (ar recirkulācijas režīmu), 300m3/h. | kompl | 2 | [5 empty] | 0 | 0 | 0 | 0 | 0 | 0
12 |  | Elektriskā plīts ar cepeškrāsni un četriem riņķiem | kompl | 2 | [5 empty] | 0 | 0 | 0 | 0 | 0 | 0
[10 empty] | 0 | 0 | 0 | 0 | 0 | 0
|  | Kopā: | [8 empty] | 0 | 0 | 0 | 0 | 0
|  | Materiālu, grunts apmaiņas un būvgružu transporta izdevumi | [10 empty] | 0 |  | 0
|  | Tiešās izmaksas kopā: | [8 empty] | 0 | 0 | 0 | 0 | 0
20-42-04 AVK-11.2