## DA 1. kārta
DARBU APJOMU SARAKSTS
Būves nosaukums: "Ūdenssaimniecības attīstība Bērzgales pagasta, Bērzgales ciemā."
Objekta nosaukums: "Ūdenssaimniecības attīstība Bērzgales pagasta Bērzgales ciemā. I Kārta."
Objekta adrese: Bērzgales ciems, Bērzgales pagasts, Rēzeknes novads.
Tāme sastādīta ________. gada tirgus cenās.
Tāmes izmaksas Ls __________
Tāme sastādīta: ______. gada ___.______________
Nr. p.k. | Kods | Darba nosaukums | Mēr- vie- nība | Dau- dzums | Vienības izmaksas (Ls) | Summa (Ls)
1 | 2 | 3 | 4 | 5 | 6 | 7
1-1. Esošā urbuma Nr.1 (LVĢMC 7981) atjaunošana
1 | 27-00000 | Urbuma Nr. 1 rekonstrukcija
1 |  | Esošo cauruļvadu un noslēgarmatūras demontāža akā | kpl. | 1
2 |  | Artēziskā urbuma atsūknēšana ar sūkni, skalošana (H=70 m) | kpl. | 1
3 |  | Artēziskā urbuma karotāžas darbi | kpl. | 1
4 |  | Urbuma galvas daļas remonts | kpl. | 1
5 |  | Artēziskā urbuma akas atjaunošana (remonts) | kpl. | 1
6 |  | Dziļurbuma sūkņa Q=6,79m3/h, h~62 m, ar 1,87 kW dzinēju, komplektā ar spiediena sensoru, vadības bloku ar skapi un visām motora aizsardzībām, kabeļiem, drošības trosi montāža ("Grundfoss" SP 8A-15 vai analogs) | k-ts | 1
7 |  | Čuguna oderēta atloka aizbīdņa ar nominālo diametru 50 mm uzstādīšana akā | gb. | 2
8 |  | Atloku pretvārsta Dn50 mm uzstādīšana | gab | 1
9 |  | Pārejas Dn50/32 montāža | gab | 2
10 |  | Ūdens mērītāja DN32 uzstādīšana | gab. | 1
11 |  | Manometra 0-10 bar ar manometrisku krānu uzstādīšana | gab | 1
12 |  | Paraugu noņemšanas krāna Dn15 uzstādīšana | gab. | 1
13 |  | Atloka Dn50 montāža | gab. | 4
14 |  | Cinkota tērauda cauruļu montāža ar diametru 50 mm | m | 3
15 |  | Bezšuvju līkuma Dn50 900 montāža | gab | 2
16 |  | Siltinātas, slēdzamas lūkas montāža | gab | 1
17 |  | PVC vēdināšanas cauruļvada De110 iebūve akā | m | 2
18 |  | PVC līkuma De110, 900 montāža uz vēdināšanas cauruļvada | gab | 1
19 |  | Skavas (pakāpienu) montāža paviljona akā | gab | 7
20 |  | Betona balsta ierīkošana cauruļvadu stiprinājumiem un armatūras paliktņiem | m3 | 0.3
21 |  | Redukcijas pārejas PE/metāls Dn50 montāža | gab | 1
22 |  | Ūdens līmeņa mērītāja uzstādīšana | gab. | 1
23 |  | Sistēmas noregulēšana | oper. | 1
24 |  | Sistēmas izmēģināšana un hlorēšana | gab | 1
25 |  | Sistēmas nodošana ekspluatacijā | gab | 1
26 | -"- | Palīgmateriāli | k-ts | 1
1-2. Esošā urbuma Nr.2 ( LVĢMC 13935) tamponāža
1 | 27-00000 | Urbuma tamponāža
1 |  | Urbuma likvidācijas programmas sastādīšana, licences saņemšana VĢD | k-ts | 1
2 |  | Urbuma aprīkojuma demontāža | k-ts | 1
3 |  | Tamponāžas materiālu javu sagatavošana | k-ts | 1
4 |  | Inženierģeoloģiskie urbuma LVĢMC DB 13958 tamponāžas darbi (H=70 m) | m | 70
2 |  | Apsaistes cauruļvadu demontāža | k-ts | 1
3 |  | Tamponāžas žurnāla un atskaites sastādīšana, atzinumu saņemšana | k-ts | 1
4 |  | Urbuma akas demontāža | k-ts | 1
5 |  | Būvgružu iekraušana automašīnās | kpl. | 1
6 |  | Būvgružu transportēšana uz izgāztuvi un utilizācija | kpl. | 1
1-3. Projektējamais ūdensvads Ū1 (no mezgla ŪM-1a līdz akai Ū1-14 Dārza ielā)
1. | 27-00000 | Ārējais ūdensvads
1 |  | ERAF informatīvās plāksnes uzstādīšana objektā | kpl. | 1
2 |  | Ūdensvada izbūve no PE100 SDR17 materiāla PN10 caurulēm De63 ("EVOPIPES" EVO SCGR ULTRASTRESS vai analogs) izmantojot caurdūruma metodi, būvgrāvī, zem gruntsūdens līmeņa, dziļumā līdz 2,0 m, t. sk. darba un pieņemšanas būvbedres, atkarībā no caurdūruma tehnoloģijas | m | 79.5
3 |  | Ūdensvada izbūve no PE100 SDR17 materiāla PN10 caurulēm De63 ("EVOPIPES" EVO SCGR ULTRASTRESS vai analogs) izmantojot caurdūruma metodi, būvgrāvī, zem gruntsūdens līmeņa, dziļumā līdz 2,5 m, t. sk. darba un pieņemšanas būvbedres, atkarībā no caurdūruma tehnoloģijas | m | 35.5
4 |  | Ūdensvada izbūve no PE100 SDR17 materiāla PN10 caurulēm De32 ("EVOPIPES" EVO SCGR ULTRASTRESS vai analogs) izmantojot caurdūruma metodi, būvgrāvī, zem gruntsūdens līmeņa, dziļumā līdz 2,0 m, t. sk. darba un pieņemšanas būvbedres, atkarībā no caurdūruma tehnoloģijas | m | 15
5 |  | Ūdensvada izbūve no PE100 SDR17 materiāla PN10 caurulēm De63, zem gruntsūdens līmeņa būvgrāvī, dziļumā līdz 2,0 m | m | 10
6 |  | Ūdensvada izbūve no PE100 SDR17 materiāla PN10 caurulēm De63, zem gruntsūdens līmeņa būvgrāvī, dziļumā līdz 2,5 m | m | 29.5
7 |  | Ūdensvada izbūve no PE100 SDR17 materiāla PN10 caurulēm De32, zem gruntsūdens līmeņa būvgrāvī, dziļumā līdz 2,0 m | m | 2
8 |  | Ūdensvada izbūve no PE100 SDR17 materiāla PN10 caurulēm De32, zem gruntsūdens līmeņa būvgrāvī, dziļumā līdz 2,5 m | m | 6.5
9 |  | Cauruļvadu pamatojuma gultnes izveide b=0,15m un apbērums no augšas b=0,30m no vidēji rupjas smilts ar blīvēšanu pa kārtām tranšejā | m3 | 10
10 |  | Saliekamā dzelzsbetona grodu akas Dn1500, ar dubultu hidroizolāciju, ķeta lūku (12.5 t), aku aprīkojumu, montāža būvgrāvī zem gruntsūdens līmeņa, dziļumā līdz 2,5 m | gb. | 1
11 |  | Aizargčaulas montāža PE caurules De63 šķērsojumam ar dzelzsbetona elementiem | gb. | 2
12 |  | Aizargčaulas montāža PE caurules De40 šķērsojumam ar dzelzsbetona elementiem | gb. | 1
13 |  | PE trejgabala (gludi gali) ar ārējo diametru 63 mm montāža | gb. | 1
14 |  | PE EM dubultuzmavas De63 montāža | gb. | 3
15 |  | Apkalpes ventiļa 50 mm uzstādīšana akā, viens gals ar noturīgu uz stiepi uzmavu PE-caurules De63 pievienojumam, otrs ar ārējo vītni priekš sedlu uzmavas | gb. | 2
16 |  | Pazemes tipa apkalpes ventiļa 25mm uzstādīšana, ar teleskopisku pagarinātājkātu un peldošo kapi, abi gali ar noturīgu uz stiepi uzmavu PE-caurules 32mm pievienojumam | gb. | 5
17 |  | PE EM pārejas (ārējais diametrs) 63x32 mm montāža | gb. | 1
18 |  | PE EM pārejas (ārējais diametrs) 63x40 mm montāža | gb. | 1
19 |  | PE pārejas - uzmavas ar ārējo vītni: nominālais diametrs 25 mm, montāža | gb. | 4
20 |  | PE EM līkuma 90° ar ārējo diametru 63 mm montāža | gb. | 1
21 |  | PE EM līkuma 90° ar ārējo diametru 32 mm montāža | gb. | 1
22 |  | Universālās dubultuzmavas montāža caurulei PE De63mm dažādu materiālu cauruļu savienošanai | gb. | 1
23 |  | Universālās dubultuzmavas montāža caurulei PE De40mm dažādu materiālu cauruļu savienošanai | gb. | 1
24 |  | Universālās dubultuzmavas montāža caurulei PE De32mm dažādu materiālu cauruļu savienošanai | gb. | 4
25 |  | Kaļamā ķeta sedlu uzmavas uzstādīšana ar cilindrisko vītni 25 mm pievienošanai PE caurulei: ārejais diametrs 63 mm | gab | 4
26 |  | Gala noslēga De32 mm montāža | gb. | 1
27 |  | Betona balsta ierīkošana cauruļvadu stiprinājumiem un armatūras paliktņiem | m3 | 0.5
28 |  | Pieslēgums esošam ūdensvadam d50 mm | vieta | 1
29 |  | Pieslēgums esošam ūdensvadam d32 mm | vieta | 1
30 |  | Pieslēgums esošam ūdensvadam d25 | vieta | 4
31 |  | Sistēmas hidrauliskā pārbaude | 100m | 1.78
32 |  | Sistēmas hlorēšana, noregulēšana un nodošana ekspluatācijā | 100m | 1.78
33 | -"- | Palīgmateriāli | kpl. | 1
2. | 03-00000 | Šķērsojums ar esošām komunikācijām
1 |  | Šķērsojums ar zemsprieguma kabeli ar tā aizsardzību būvdarbu laikā | vieta | 1
2 |  | Aizsargčaulas DN100 PVC uzstādīšana elektr. kabeļu komunikāciju aizsardzībai | m | 2
3. | 02-0000 | Demontāžas darbi
1 |  | Esošo ūdensvada tīklu demontāža un utilizācija | m | 15
2 |  | Koku ciršana un celmu rakšana | gab | 1
4. | 35-00000 | Labiekārtošana un gruntsūdens pazemināšana
1 |  | Asfaltbetona seguma nojaukšana | 100m3 | 0.07
2 |  | Būvgružu iekraušana automašīnās | m3 | 7
3 |  | Būvgružu transportēšana uz izgāztuvi un utilizācija | m3 | 7
4 |  | Smilts pamatnes izlīdzināšana un blietēšana b=300mm (vidēji rupja smilts ar filtr. lielāku par 1 m/dnn) | m3 | 15.45
5 |  | Šķembu maisījuma segums 250 mm biezumā | m2 | 51.5
6 |  | A/bet.ceļa segums divās kārtās, apakšējā (AC22 base/bin) b=60mm, augšējā (AC11 surf a/bet) b=40mm | m2 | 51.5
7 |  | Augsnes sagatavošana zālājiem ar 15 cm biezu melnzemes kārtas iestrādi | 100m2 | 0.77
8 |  | Zālāju sēšana | m2 | 77
9 |  | Esošās grunts (nelabvēlīga uzbērta un mālaina grunts) izņemšana un aizvešana ar autotransportu uz attālumu līdz 5 km | m3 | 46
10 |  | Esošās grunts aizvietošana ar grunti, ar kuru sasniedzama blietēšanas pakāpe Dr≥95% (smilts) | m3 | 46
1-4. Projektējamais ūdensvads Ū1 (no akas Ū1-1 (neieskaitot) un līdz mezglam ŪM-100)
1. | 27-00000 | Ārējais ūdensvads
1 |  | Ūdensvada apvalkcaurules izbūve no PE100 SDR17 materiāla PN10 caurulēm De160 ("EVOPIPES" EVO SCGR ULTRASTRESS vai analogs) izmantojot caurdūruma metodi, būvgrāvī, zem gruntsūdens līmeņa, dziļumā līdz 3,0 m, t. sk. darba un pieņemšanas būvbedres, atkarībā no caurdūruma tehnoloģijas | m | 22.5
2 |  | PE100 SDR17 materiāla PN10 ūdensvada caurules De63, ievilkšana apvalkcaurulē De110 | m | 22.5
3 |  | Centrējošo gredzenu uzstādīšana uz PE100 SDR17 materiāla PN10 ūdensvada caurules De63, montāžai apvalkcaurulē De110 | gb. | 14
4 |  | Bezrukuma cementa javas iestrādāšana aizsargcaurules galu hermētiskai noslēgšanai | kpl. | 2
5 |  | Ūdensvada izbūve no PE100 SDR17 materiāla PN10 caurulēm De63, zem gruntsūdens līmeņa būvgrāvī, dziļumā līdz 2,0 m | m | 155
6 |  | Ūdensvada izbūve no PE100 SDR17 materiāla PN10 caurulēm De63, zem gruntsūdens līmeņa būvgrāvī, dziļumā līdz 2,5 m | m | 25.5
7 |  | Ūdensvada izbūve no PE100 SDR17 materiāla PN10 caurulēm De32, zem gruntsūdens līmeņa būvgrāvī, dziļumā līdz 2,0 m | m | 69.5
8 |  | Cauruļvadu pamatojuma gultnes izveide b=0,15m un apbērums no augšas b=0,30m no vidēji rupjas smilts ar blīvēšanu pa kārtām tranšejā | m3 | 41
9 |  | Pazemes tipa apkalpes ventiļa 25mm uzstādīšana, ar teleskopisku pagarinātājkātu un peldošo kapi, abi gali ar noturīgu uz stiepi uzmavu PE-caurules 32mm pievienojumam | gb. | 2
10 |  | Apkalpes ventiļa 50 mm uzstādīšana akā, abi gali ar noturīgu uz stiepi uzmavu PE-caurules De63 pievienojumam | gb. | 1
11 |  | PP kapes D400, ar ķeta vāku (rasējums ŪKT-36) uzstādīšana | gb. | 1
12 |  | PE pārejas - uzmavas ar ārējo vītni: nominālais diametrs 25 mm, montāža | gb. | 2
13 |  | Universālās dubultuzmavas montāža caurulei PE De32mm dažādu materiālu cauruļu savienošanai | gb. | 2
14 |  | PE EM līkuma 90° ar ārējo diametru 32 mm montāža | gb. | 1
15 |  | Kaļamā ķeta sedlu uzmavas uzstādīšana ar cilindrisko vītni 25 mm pievienošanai PE caurulei: ārejais diametrs 63 mm | gab | 2
16 |  | Gala noslēga De63 mm montāža | gb. | 1
17 |  | Betona balsta ierīkošana cauruļvadu stiprinājumiem un armatūras paliktņiem | m3 | 0.5
18 |  | Pieslēgums esošam ūdensvadam d.25-32 mm | vieta | 2
19 |  | Aizsargcaurules De110x6,6 mm montāža | m | 27
20 |  | Bezrukuma cementa javas iestrādāšana aizsargcaurules galu hermētiskai noslēgšanai | kpl. | 2
21 |  | Sistēmas hidrauliskā pārbaude | 100m | 2.73
22 |  | Sistēmas hlorēšana, noregulēšana un nodošana ekspluatācijā | 100m | 2.73
23 | -"- | Palīgmateriāli | kpl. | 1
2. | 03-00000 | Šķērsojums ar esošām komunikācijām
1 |  | Šķērsojums ar esošiem kanalizācijas tīkliem ar to aizsardzību būvdarbu laikā | vieta | 4
2 |  | Šķērsojums ar esošiem ūdensvadu tīkliem ar to aizsardzību būvdarbu laikā | vieta | 1
3 |  | Šķērsojums ar esošu caurteku, ar tās aizsardzību būvdarbu laikā | vieta | 1
3. | 02-0000 | Demontāžas darbi
1 |  | Esošo ūdensvada tīklu demontāža un utilizācija | m | 10
4. | 35-00000 | Labiekārtošana un gruntsūdens pazemināšana
1 |  | Grants ceļa seguma atjaunošana izbūvējot pamatkārtu no rupjas smilts ar filtrācijas koeficientu > 1m/dnn 30 cm biezumā, otro kārtu ar minerālmateriālu maisījumu 0/63s 12 cm biezumā un virskārtu ar minerālmateriālu maisījumu 0/32s 8 cm biezumā | 100m2 | 4.1
2 |  | Augsnes sagatavošana zālājiem ar 15 cm biezu melnzemes kārtas iestrādi | 100m2 | 1.8
3 |  | Zālāju sēšana | m2 | 180
4 |  | Esošās grunts (nelabvēlīga uzbērta un mālaina grunts) izņemšana un aizvešana ar autotransportu uz attālumu līdz 5 km | m3 | 200
5 |  | Esošās grunts aizvietošana ar grunti, ar kuru sasniedzama blietēšanas pakāpe Dr≥95% (smilts) | m3 | 200
1-5. Projektējamais ūdensvads Ū1 (no mezgliem ŪM-36 līdz mezglam ŪM-17 (neieskaitot) (ieskaitot ŪM-41, līdz akai Ū1-3)
1. | 27-00000 | Ārējais ūdensvads
1 |  | Ūdensvada izbūve no PE100 SDR17 materiāla PN10 caurulēm De32 ("EVOPIPES" EVO SCGR ULTRASTRESS vai analogs) izmantojot caurdūruma metodi, būvgrāvī, zem gruntsūdens līmeņa, dziļumā līdz 3,0 m, t. sk. darba un pieņemšanas būvbedres, atkarībā no caurdūruma tehnoloģijas | m | 20.5
2 |  | Ūdensvada izbūve no PE100 SDR17 materiāla PN10 caurulēm De110, zem gruntsūdens līmeņa būvgrāvī, dziļumā līdz 2,0 m | m | 103
3 |  | Ūdensvada izbūve no PE100 SDR17 materiāla PN10 caurulēm De110, zem gruntsūdens līmeņa būvgrāvī, dziļumā līdz 2,5 m | m | 85.5
4 |  | Ūdensvada izbūve no PE100 SDR17 materiāla PN10 caurulēm De63, zem gruntsūdens līmeņa būvgrāvī, dziļumā līdz 2,5 m | m | 3
5 |  | Ūdensvada izbūve no PE100 SDR17 materiāla PN10 caurulēm De32, zem gruntsūdens līmeņa būvgrāvī, dziļumā līdz 2,0 m | m | 31.5
6 |  | Ūdensvada izbūve no PE100 SDR17 materiāla PN10 caurulēm De32, zem gruntsūdens līmeņa būvgrāvī, dziļumā līdz 2,5 m | m | 5
7 |  | Ūdensvada izbūve no PE100 SDR17 materiāla PN10 caurulēm De110, sausā būvgrāvī, dziļumā līdz 2,0 m | m | 276.5
8 |  | Ūdensvada izbūve no PE100 SDR17 materiāla PN10 caurulēm De110, sausā būvgrāvī, dziļumā līdz 2,5 m | m | 115
9 |  | Ūdensvada izbūve no PE100 SDR17 materiāla PN10 caurulēm De63, sausā būvgrāvī, dziļumā līdz 2,5 m | m | 3
10 |  | Ūdensvada izbūve no PE100 SDR17 materiāla PN10 caurulēm De40, sausā būvgrāvī, dziļumā līdz 2,0 m | m | 143
11 |  | Ūdensvada izbūve no PE100 SDR17 materiāla PN10 caurulēm De32, sausā būvgrāvī, dziļumā līdz 2,0 m | m | 77.5
12 |  | Ūdensvada izbūve no PE100 SDR17 materiāla PN10 caurulēm De32, sausā būvgrāvī, dziļumā līdz 2,5 m | m | 7
13 |  | Cauruļvadu pamatojuma gultnes izveide b=0,15m un apbērums no augšas b=0,30m no vidēji rupjas smilts ar blīvēšanu pa kārtām tranšejā | m3 | 167
14 |  | Saliekamā dzelzsbetona grodu akas Dn1500, ar dubultu hidroizolāciju, peldošā tipa ķeta lūku (40 t), aku aprīkojumu, montāža būvgrāvī zem gruntsūdens līmeņa, dziļumā līdz 2,5 m | gb. | 2
15 |  | Saliekamā dzelzsbetona grodu akas Dn1000, ar dubultu hidroizolāciju, ķeta lūku (40 tn), aku aprīkojumu, montāža zem gruntsūdens līmeņa būvgrāvī, dziļumā līdz 3,5 m | gb. | 2
16 |  | Aizargčaulas montāža PE caurules De110 šķērsojumam ar dzelzsbetona elementiem | gb. | 5
17 |  | Aizargčaulas montāža PE caurules De63 šķērsojumam ar dzelzsbetona elementiem | gb. | 2
18 |  | Aizargčaulas montāža PE caurules De40 šķērsojumam ar dzelzsbetona elementiem | gb. | 2
19 |  | Atloku trejgabala ar nominālo diametru 100 mm montāža | gb. | 2
20 |  | PE trejgabala (gludi gali) ar ārējo diametru 40 mm montāža | gb. | 2
21 |  | PE trejgabala (gludi gali) ar ārējo diametru 32 mm montāža | gb. | 1
22 |  | PE EM dubultuzmavas De110 montāža | gb. | 6
23 |  | PE EM dubultuzmavas De40 montāža | gb. | 2
24 |  | PE EM dubultuzmavas De32 montāža | gb. | 2
25 |  | Čuguna oderēta atloka aizbīdņa ar nominālo diametru 100 mm uzstādīšana akā | gb. | 4
26 |  | Čuguna oderēta atloka aizbīdņa ar nominālo diametru 40 mm uzstādīšana akā | gb. | 1
27 |  | Apkalpes ventiļa 32 mm uzstādīšana akā, viens gals ar noturīgu uz stiepi uzmavu PE-caurules 40mm pievienojumam, otrs ar ārējo vītni priekš sedlu uzmavas | gb. | 1
28 |  | Pazemes tipa apkalpes ventiļa 25mm uzstādīšana, ar teleskopisku pagarinātājkātu un peldošo kapi, abi gali ar noturīgu uz stiepi uzmavu PE-caurules 32mm pievienojumam | gb. | 13
29 |  | Pazemes tipa apkalpes ventiļa 50mm, ar teleskopisku pagarinātājkātu un peldošo kapi, viens gals ar noturīgu uz stiepi uzmavu PE-caurules 63mm pievienojumam, otrs ar ārējo vītni priekš sedlu uzmavas | gb. | 2
30 |  | Enkurojoša, izjaucama uzliekamā atloku adaptera PE caurulei 110 mm (nominālais diametrs 100 mm) montāža | gb. | 5
31 |  | Enkurojoša, izjaucama uzliekamā atloku adaptera PE caurulei 50 mm (nominālais diametrs 40 mm) montāža | gb. | 1
32 |  | Atloku pārejas Dn100/40 montāža | gb. | 1
33 |  | PE pārejas - uzmavas ar ārējo vītni: nominālais diametrs 25 mm, montāža | gb. | 8
34 |  | PE EM pārejas (ārējais diametrs) 50x40 mm montāža | gb. | 1
35 |  | PE EM pārejas (ārējais diametrs) 40x32 mm montāža | gb. | 4
36 |  | PE līkuma 60° ar ārējo diametru 110 mm montāža | gb. | 1
37 |  | PE līkuma 30° ar ārējo diametru 110 mm montāža | gb. | 2
38 |  | PE EM līkuma 90° ar ārējo diametru 110 mm montāža | gb. | 1
39 |  | PE EM līkuma 45° ar ārējo diametru 110 mm montāža | gb. | 2
40 |  | PE EM līkuma 90° ar ārējo diametru 40 mm montāža | gb. | 1
41 |  | PE EM līkuma 90° ar ārējo diametru 32 mm montāža | gb. | 1
42 |  | Universālās dubultuzmavas montāža caurulei PE De32mm dažādu materiālu cauruļu savienošanai | gb. | 11
43 |  | Kaļamā ķeta sedlu uzmavas uzstādīšana ar cilindrisko vītni 25 mm pievienošanai PE caurulei: ārējais diametrs 110 mm | gb. | 8
44 |  | Kaļamā ķeta sedlu uzmavas uzstādīšana ar cilindrisko vītni 32 mm pievienošanai PE caurulei: ārējais diametrs 110 mm | gb. | 1
45 |  | Kaļamā ķeta sedlu uzmavas uzstādīšana ar cilindrisko vītni 50 mm pievienošanai PE caurulei: ārējais diametrs 110 mm | gb. | 2
46 |  | Gala noslēga De32 mm montāža | gb. | 2
47 |  | Betona balsta ierīkošana cauruļvadu stiprinājumiem un armatūras paliktņiem | m3 | 2
48 |  | Pieslēgums esošam ūdensvadam d.25-32 mm | vieta | 11
49 |  | Sistēmas hidrauliskā pārbaude | 100m | 8.71
50 |  | Sistēmas hlorēšana, noregulēšana un nodošana ekspluatācijā | 100m | 8.71
51 | -"- | Palīgmateriāli | kpl. | 1
2. | 03-00000 | Šķērsojums ar esošām komunikācijām
1 |  | Šķērsojums ar esošiem ūdensvadu tīkliem ar to aizsardzību būvdarbu laikā | vieta | 8
2 |  | Šķērsojums ar esošu caurteku, ar tās aizsardzību būvdarbu laikā | vieta | 2
3 |  | Šķērsojums ar esošu siltumtrasi, ar tās aizsardzību būvdarbu laikā | vieta | 1
3. | 02-0000 | Demontāžas darbi
1 |  | Esošo ūdensvada tīklu demontāža un utilizācija | m | 170
2 |  | Koku ciršana un celmu rakšana | gab | 4
3 |  | Esošā žoga pagaidu demontāža un atjaunošana | m | 20
4. | 35-00000 | Labiekārtošana un gruntsūdens pazemināšana
1 |  | Asfaltbetona seguma nojaukšana | 100m3 | 0.42
2 |  | Būvgružu iekraušana automašīnās | m3 | 42
3 |  | Būvgružu transportēšana uz izgāztuvi un utilizācija | m3 | 42
4 |  | Smilts pamatnes izlīdzināšana un blietēšana b=300mm (vidēji rupja smilts ar filtr. lielāku par 1 m/dnn) | m3 | 105
5 |  | Šķembu maisījuma segums 250 mm biezumā | m2 | 350
6 |  | A/bet.ceļa segums divās kārtās, apakšējā (AC22 base/bin) b=60mm, augšējā (AC11 surf a/bet) b=40mm | m2 | 350
7 |  | Augsnes sagatavošana zālājiem ar 15 cm biezu melnzemes kārtas iestrādi | 100m2 | 18.11
8 |  | Zālāju sēšana | m2 | 1811
9 |  | Cementa seguma atjaunošana | m2 | 4
10 |  | Esošās grunts (nelabvēlīga uzbērta un mālaina grunts) izņemšana un aizvešana ar autotransportu uz attālumu līdz 5 km | m3 | 285
11 |  | Esošās grunts aizvietošana ar grunti, ar kuru sasniedzama blietēšanas pakāpe Dr≥95% (smilts) | m3 | 285
1-6. Projektējamais ūdensvads Ū1 no artēziska urbuma un ŪSS līdz ŪM-88a, no Ū1-6 līdz EŪ-3, un ŪM-50 līdz Ū1-5
1. | 27-00000 | Ārējais ūdensvads
1 |  | Ūdensvada apvalkcaurules izbūve no PE100 SDR17 materiāla PN10 caurulēm De110 ("EVOPIPES" EVO SCGR ULTRASTRESS vai analogs) izmantojot caurdūruma metodi, sausā būvgrāvī, dziļumā līdz 3,0 m, t. sk. darba un pieņemšanas būvbedres, atkarībā no caurdūruma tehnoloģijas | m | 21.5
2 |  | Ūdensvada izbūve no PE100 SDR17 materiāla PN10 caurulēm De63 ("EVOPIPES" EVO SCGR ULTRASTRESS vai analogs) izmantojot caurdūruma metodi, sausā būvgrāvī, dziļumā līdz 3,0 m, t. sk. darba un pieņemšanas būvbedres, atkarībā no caurdūruma tehnoloģijas | m | 42
3 |  | Ūdensvada izbūve no PE100 SDR17 materiāla PN10 caurulēm De32 ("EVOPIPES" EVO SCGR ULTRASTRESS vai analogs) izmantojot caurdūruma metodi, sausā būvgrāvī, dziļumā līdz 3,0 m, t. sk. darba un pieņemšanas būvbedres, atkarībā no caurdūruma tehnoloģijas | m | 26
4 |  | Ūdensvada izbūve no PE100 SDR17 materiāla PN10 caurulēm De110, zem gruntsūdens līmeņa būvgrāvī, dziļumā līdz 2,0 m | m | 304
5 |  | Ūdensvada izbūve no PE100 SDR17 materiāla PN10 caurulēm De110, zem gruntsūdens līmeņa būvgrāvī, dziļumā līdz 2,5 m | m | 208.5
6 |  | Ūdensvada izbūve no PE100 SDR17 materiāla PN10 caurulēm De75, zem gruntsūdens līmeņa būvgrāvī, dziļumā līdz 2,0 m | m | 7
7 |  | Ūdensvada izbūve no PE100 SDR17 materiāla PN10 caurulēm De63, zem gruntsūdens līmeņa būvgrāvī, dziļumā līdz 2,0 m | m | 278.5
8 |  | Ūdensvada izbūve no PE100 SDR17 materiāla PN10 caurulēm De63, zem gruntsūdens līmeņa būvgrāvī, dziļumā līdz 2,5 m | m | 47
9 |  | Ūdensvada izbūve no PE100 SDR17 materiāla PN10 caurulēm De40, zem gruntsūdens līmeņa būvgrāvī, dziļumā līdz 2,0 m | m | 1.5
10 |  | Ūdensvada izbūve no PE100 SDR17 materiāla PN10 caurulēm De32, zem gruntsūdens līmeņa būvgrāvī, dziļumā līdz 2,0 m | m | 25.5
11 |  | Ūdensvada izbūve no PE100 SDR17 materiāla PN10 caurulēm De32, zem gruntsūdens līmeņa būvgrāvī, dziļumā līdz 2,5 m | m | 28.5
12 |  | Cauruļvadu pamatojuma gultnes izveide b=0,15m un apbērums no augšas b=0,30m no vidēji rupjas smilts ar blīvēšanu pa kārtām tranšejā | m3 | 178
13 |  | Saliekamā dzelzsbetona grodu akas Dn1500, ar dubultu hidroizolāciju, peldošā tipa ķeta lūku (40 t), aku aprīkojumu, montāža būvgrāvī zem gruntsūdens līmeņa, dziļumā līdz 2,5 m | gb. | 4
14 |  | Saliekamā dzelzsbetona grodu akas Dn1000, ar dubultu hidroizolāciju, ķeta lūku (40 t), aku aprīkojumu, montāža zem gruntsūdens līmeņa būvgrāvī, dziļumā līdz 3,0 m | gb. | 1
15 |  | Akas Dn1500 remonts ar ķeta lūkas 12.5 tn nomaiņu | gb. | 1
16 |  | Aizargčaulas montāža PE caurules De110 šķērsojumam ar dzelzsbetona elementiem | gb. | 10
17 |  | Aizargčaulas montāža PE caurules De63 šķērsojumam ar dzelzsbetona elementiem | gb. | 5
18 |  | Aizargčaulas montāža PE caurules De40 šķērsojumam ar dzelzsbetona elementiem | gb. | 3
19 |  | Atloku trejgabala ar nominālo diametru 100 mm montāža | gb. | 8
20 |  | PE trejgabala (gludi gali) ar ārējo diametru 63 mm montāža | gb. | 6
21 |  | PE trejgabala (gludi gali) ar ārējo diametru 110/63 mm montāža | gb. | 1
22 |  | PE EM dubultuzmavas De110 montāža | gb. | 4
23 |  | PE EM dubultuzmavas De63 montāža | gb. | 19
24 |  | PE EM dubultuzmavas De40 montāža | gb. | 2
25 |  | PE EM dubultuzmavas De32 montāža | gb. | 2
26 |  | Čuguna oderēta atloka aizbīdņa ar nominālo diametru 100 mm uzstādīšana akā | gb. | 10
27 |  | Apkalpes ventiļa 32 mm uzstādīšana akā, abi gali ar noturīgu uz stiepi uzmavu PE-caurules 40mm pievienojumam | gb. | 3
28 |  | Apkalpes ventiļa 50 mm uzstādīšana akā, abi gali ar noturīgu uz stiepi uzmavu PE-caurules De63 pievienojumam | gb. | 1
29 |  | Pazemes tipa atloku aizbīdņa 100mm, ar teleskopisku pagarinātājkātu un peldošo kapi, ar nominālo diametru 100 mm uzstādīšana | gb. | 3
30 |  | Pazemes tipa apkalpes ventiļa 25mm uzstādīšana, ar teleskopisku pagarinātājkātu un peldošo kapi, abi gali ar noturīgu uz stiepi uzmavu PE-caurules 32mm pievienojumam | gb. | 1
31 |  | Pazemes tipa apkalpes ventiļa 32 mm uzstādīšana ar teleskopisku pagarinātājkātu un peldošo kapi, abi gali ar noturīgu uz stiepi uzmavu PE-caurules De40 mm pievienojumam | gb. | 1
32 |  | Pazemes tipa apkalpes ventiļa 50mm, ar teleskopisku pagarinātājkātu un peldošo kapi, abi gali ar noturīgu uz stiepi uzmavu PE-caurules 63mm pievienojumam | gb. | 7
33 |  | Pazemes tipa apkalpes ventiļa 25mm uzstādīšana, ar teleskopisku pagarinātājkātu un peldošo kapi, viens gals ar noturīgu uz stiepi uzmavu PE-caurules 32mm pievienojumam, otrs ar ārējo vītni priekš sedlu uzmavas | gb. | 1
34 |  | Enkurojoša, izjaucama uzliekamā atloku adaptera PE caurulei 110 mm (nominālais diametrs 100 mm) montāža | gb. | 19
35 |  | Enkurojoša, izjaucama uzliekamā atloku adaptera PE caurulei 63 mm (nominālais diametrs 50 mm) montāža | gb. | 2
36 |  | PE pārejas - uzmavas ar ārējo vītni: nominālais diametrs 50 mm, montāža | gb. | 1
37 |  | Atloku pārejas Dn100/50 montāža | gb. | 2
38 |  | PE EM pārejas (ārējais diametrs) 63x32 mm montāža | gb. | 1
39 |  | PE EM pārejas (ārējais diametrs) 63x40 mm montāža | gb. | 3
40 |  | PE EM pārejas (ārējais diametrs) 110x63 mm montāža | gb. | 3
41 |  | PE līkuma 30° ar ārējo diametru 110 mm montāža | gb. | 1
42 |  | PE līkuma 90° ar ārējo diametru 63 mm montāža | gb. | 1
43 |  | PE līkuma 90° ar ārējo diametru 32 mm montāža | gb. | 1
44 |  | Universālās dubultuzmavas montāža caurulei PE De110mm dažādu materiālu cauruļu savienošanai | gb. | 3
45 |  | Universālās dubultuzmavas montāža caurulei PE De63mm dažādu materiālu cauruļu savienošanai | gb. | 6
46 |  | Universālās dubultuzmavas montāža caurulei PE De40mm dažādu materiālu cauruļu savienošanai | gb. | 3
47 |  | Universālās dubultuzmavas montāža caurulei PE De32mm dažādu materiālu cauruļu savienošanai | gb. | 1
48 |  | Kaļamā ķeta sedlu uzmavas uzstādīšana ar cilindrisko vītni 25 mm pievienošanai PE caurulei: ārejais diametrs 63 mm | gab | 1
49 |  | Kaļamā ķeta sedlu uzmavas uzstādīšana ar cilindrisko vītni 25 mm pievienošanai PE caurulei: ārējais diametrs 110 mm | gb. | 1
50 |  | Kaļamā ķeta sedlu uzmavas uzstādīšana ar cilindrisko vītni 50 mm pievienošanai PE caurulei: ārējais diametrs 110 mm | gb. | 1
51 |  | Gala noslēga De32 mm montāža | gb. | 1
52 |  | Gala noslēga De40 mm montāža | gb. | 1
53 |  | Betona balsta ierīkošana cauruļvadu stiprinājumiem un armatūras paliktņiem | m3 | 2
54 |  | Pieslēgums esošam ūdensvadam d.100 mm | vieta | 3
55 |  | Pieslēgums esošam ūdensvadam d50 mm | vieta | 6
56 |  | Pieslēgums esošam ūdensvadam d.25-32 mm | vieta | 4
57 |  | Aizsargcaurules De315 mm montāža | m | 23
58 |  | Bezrukuma cementa javas iestrādāšana aizsargcaurules galu hermētiskai noslēgšanai | kpl. | 2
59 |  | Sistēmas hidrauliskā pārbaude | 100m | 9.9
60 |  | Sistēmas hlorēšana, noregulēšana un nodošana ekspluatācijā | 100m | 9.9
61 | -"- | Palīgmateriāli | kpl. | 1
2. | 03-00000 | Šķērsojums ar esošām komunikācijām
1 |  | Šķērsojums ar esošiem kanalizācijas tīkliem ar to aizsardzību būvdarbu laikā | vieta | 11
2 |  | Šķērsojums ar esošiem ūdensvadu tīkliem ar to aizsardzību būvdarbu laikā | vieta | 10
3 |  | Šķērsojums ar elektriskiem tīkliem ar to aizsardzību būvdarbu laikā | vieta | 1
4 |  | Aizsargčaulas DN100 PVC uzstādīšana elektr. kabeļu komunikāciju aizsardzībai | m | 2
5 |  | Šķērsojums ar esošiem drenāžas tīkliem ar to aizsardzību būvdarbu laikā | vieta | 2
6 |  | Šķērsojums ar esošu siltumtrasi, ar tās aizsardzību būvdarbu laikā | vieta | 10
3. | 02-0000 | Demontāžas darbi
1 |  | Esošo ūdensvada tīklu demontāža un utilizācija | m | 120
2 |  | Esošo ūdensvada aku dziļumā līdz 3 m demontāža, ar sekojošu būvgružu aizvešanu uz izgāztuvi un utilizāciju | gb. | 1
3 |  | Koku ciršana un celmu rakšana | gab | 1
4. | 35-00000 | Labiekārtošana un gruntsūdens pazemināšana
1 |  | Asfaltbetona seguma nojaukšana | 100m3 | 0.22
2 |  | Būvgružu iekraušana automašīnās | m3 | 22
3 |  | Būvgružu transportēšana uz izgāztuvi un utilizācija | m3 | 22
4 |  | Smilts pamatnes izlīdzināšana un blietēšana b=300mm (vidēji rupja smilts ar filtr. lielāku par 1 m/dnn) | m3 | 54
5 |  | Šķembu maisījuma segums 250 mm biezumā | m2 | 180
6 |  | A/bet.ceļa segums divās kārtās, apakšējā (AC22 base/bin) b=60mm, augšējā (AC11 surf a/bet) b=40mm | m2 | 180
7 |  | Grants ceļa seguma atjaunošana izbūvējot pamatkārtu no rupjas smilts ar filtrācijas koeficientu > 1m/dnn 30 cm biezumā, otro kārtu ar minerālmateriālu maisījumu 0/63s 12 cm biezumā un virskārtu ar minerālmateriālu maisījumu 0/32s 8 cm biezumā | 100m2 | 0.57
8 |  | Augsnes sagatavošana zālājiem ar 15 cm biezu melnzemes kārtas iestrādi | 100m2 | 23.5
9 |  | Zālāju sēšana | m2 | 2350
10 |  | Cementa seguma atjaunošana | m2 | 161
1-7. Projektējamā sadzīves kanalizācija K1 (no akas K1-1 līdz KSS-1 (neieskaitot)). Dārza iela.
1. | 27-00000 | Ārējie kanalizācijas tīkli
1 |  | Sadzīves kanalizācijas PP SN8 (T8) cauruļu De160 izbūve izbūve būvgrāvī zem gruntsūdens līmeņa dziļumā līdz 2,0 m | m | 16.5
2 |  | Sadzīves kanalizācijas PP SN8 (T8) cauruļu De200 izbūve būvgrāvī zem gruntsūdens līmeņa dziļumā līdz 2,0 m | m | 49.5
3 |  | Cauruļvadu pamatojuma gultnes izveide b=0,15m un apbērums no augšas b=0,30m no vidēji rupjas smilts ar blīvēšanu pa kārtām tranšejā | m3 | 21
4 |  | Saliekamā dzelzsbetona grodu akas Dn1000, ar dubultu hidroizolāciju, ķeta lūku (40 tn), aku aprīkojumu, montāža zem gruntsūdens līmeņa būvgrāvī, dziļumā līdz 2,0 m | gb. | 4
5 |  | Aizargčaulas montāža PP caurules De160 šķērsojumam ar dzelzsbetona elementiem | gb. | 5
6 |  | Aizargčaulas montāža PP caurules De200 šķērsojumam ar dzelzsbetona elementiem | gb. | 7
7 |  | PP caurules gala noslēga ar ārējo diametru: 160 mm montāža | gb. | 5
8 |  | Sistēmas sagatavošana un nodošana ekspluatācijā | 100m | 0.66
9 | -"- | Palīgmateriāli | k-ts | 1
2. | 03-00000 | Šķērsojums ar esošām komunikācijām
1 |  | Šķērsojums ar esošiem ūdensvadu tīkliem ar to aizsardzību būvdarbu laikā | vieta | 1
2 |  | Šķērsojums ar zemsprieguma kabeli ar tā aizsardzību būvdarbu laikā | vieta | 1
3 |  | Aizsargčaulas DN100 PVC uzstādīšana elektr. kabeļu komunikāciju aizsardzībai | m | 2
3. | 35-00000 | Labiekārtošana un gruntsūdens pazemināšana
1 |  | Asfaltbetona seguma nojaukšana | 100m3 | 0.1
2 |  | Būvgružu iekraušana automašīnās | m3 | 10
3 |  | Būvgružu transportēšana uz izgāztuvi un utilizācija | m3 | 10
4 |  | Smilts pamatnes izlīdzināšana un blietēšana b=300mm (vidēji rupja smilts ar filtr. lielāku par 1 m/dnn) | m3 | 23.7
5 |  | Šķembu maisījuma segums 250 mm biezumā | m2 | 79
6 |  | A/bet.ceļa segums divās kārtās, apakšējā (AC22 base/bin) b=60mm, augšējā (AC11 surf a/bet) b=40mm | m2 | 79
7 |  | Augsnes sagatavošana zālājiem ar 15 cm biezu melnzemes kārtas iestrādi | 100m2 | 0.32
8 |  | Zālāju sēšana | m2 | 32
9 |  | Esošās grunts (nelabvēlīga uzbērta un mālaina grunts) izņemšana un aizvešana ar autotransportu uz attālumu līdz 5 km | m3 | 40
10 |  | Esošās grunts aizvietošana ar grunti, ar kuru sasniedzama blietēšanas pakāpe Dr≥95% (smilts) | m3 | 40
1-8. Sadzīves kanalizācija K1 (no akas EK-12 un akas EK-13 līdz akai K1-49 (ieskaitot), no akas EK-11 un K1-39 un no akas K1-49 līdz akai K1-89 (ieskaitot), no akas K1-80 līdz akai K1-86
1. | 27-00000 | Ārējie kanalizācijas tīkli
1 |  | Sadzīves kanalizācijas izbūve ar PE100 SDR17 materiāla cauruli De250mm PN10 ("EVOPIPES" EVO SCGR ULTRASTRESS vai analogs) izmantojot caurdūruma metodi būvbedrē zem gruntsūdens līmeņa (dziļumā līdz 3.0 m) t. sk. darba un pieņemšanas būvbedres, atkarībā no caurdūruma tehnoloģijas | m | 24.5
2 |  | Sadzīves kanalizācijas PP SN8 (T8) cauruļu De110 izbūve sausā būvgrāvī, dziļumā līdz 1,5 m | m | 17
3 |  | Sadzīves kanalizācijas PP SN8 (T8) cauruļu De110 izbūve sausā būvgrāvī, dziļumā līdz 2,0 m | m | 17
4 |  | Sadzīves kanalizācijas PP SN8 (T8) cauruļu De160 izbūve sausā būvgrāvī, dziļumā līdz 2,0 m | m | 28
5 |  | Sadzīves kanalizācijas PP SN8 (T8) cauruļu De200 izbūve sausā būvgrāvī, dziļumā līdz 1,5 m | m | 78.5
6 |  | Sadzīves kanalizācijas PP SN8 (T8) cauruļu De200 izbūve sausā būvgrāvī, dziļumā līdz 2,0 m | m | 205
7 |  | Sadzīves kanalizācijas PP SN8 (T8) cauruļu De200 izbūve sausā būvgrāvī, dziļumā līdz 2,5 m | m | 94.5
8 |  | Sadzīves kanalizācijas PP SN8 (T8) cauruļu De200 izbūve sausā būvgrāvī, dziļumā līdz 3,0 m | m | 40.5
9 |  | Sadzīves kanalizācijas PP SN8 (T8) cauruļu De200 izbūve sausā būvgrāvī, dziļumā līdz 4,0 m, ar tranšejas malu nostiprināšanu | m | 19.5
10 |  | Sadzīves kanalizācijas PP SN8 (T8) cauruļu De200 izbūve sausā būvgrāvī, dziļumā līdz 5,0 m, ar tranšejas malu nostiprināšanu | m | 51
11 |  | Sadzīves kanalizācijas PP SN8 (T8) cauruļu De200 izbūve sausā būvgrāvī, dziļumā līdz 5,5 m, ar tranšejas malu nostiprināšanu | m | 22.5
12 |  | Sadzīves kanalizācijas PP SN8 (T8) cauruļu De250 izbūve sausā būvgrāvī, dziļumā līdz 1,5 m | m | 102.5
13 |  | Sadzīves kanalizācijas PP SN8 (T8) cauruļu De250 izbūve sausā būvgrāvī, dziļumā līdz 2,0 m | m | 130.5
14 |  | Sadzīves kanalizācijas PP SN8 (T8) cauruļu De250 izbūve sausā būvgrāvī, dziļumā līdz 3,0 m | m | 85
15 |  | Sadzīves kanalizācijas PP SN8 (T8) cauruļu De250 izbūve sausā būvgrāvī, dziļumā līdz 3,5 m, ar tranšejas malu nostiprināšanu | m | 74.5
16 |  | Sadzīves kanalizācijas PP SN8 (T8) cauruļu De250 izbūve sausā būvgrāvī, dziļumā līdz 4,0 m, ar tranšejas malu nostiprināšanu | m | 32
17 |  | Sadzīves kanalizācijas PP SN8 (T8) cauruļu De250 izbūve sausā būvgrāvī, dziļumā līdz 4,5 m, ar tranšejas malu nostiprināšanu | m | 42.5
18 |  | Cauruļvadu pamatojuma gultnes izveide b=0,15m un apbērums no augšas b=0,30m no vidēji rupjas smilts ar blīvēšanu pa kārtām tranšejā | m3 | 381
19 |  | Saliekamā dzelzsbetona grodu akas Dn1000, ar dubultu hidroizolāciju, ķeta lūku (40 tn), aku aprīkojumu, montāža sausā būvgrāvī, dziļumā līdz 1,5 m | gb. | 10
20 |  | Saliekamā dzelzsbetona grodu akas Dn1000, ar dubultu hidroizolāciju, ķeta lūku (40 tn), aku aprīkojumu, montāža sausā būvgrāvī, dziļumā līdz 2,0 m | gb. | 13
21 |  | Saliekamā dzelzsbetona grodu akas Dn1000, ar dubultu hidroizolāciju, ķeta lūku (40 tn), aku aprīkojumu, montāža sausā būvgrāvī, dziļumā līdz 2,5 m | gb. | 2
22 |  | Saliekamā dzelzsbetona grodu akas Dn1000, ar dubultu hidroizolāciju, ķeta lūku (40 tn), aku aprīkojumu, montāža sausā būvgrāvī, dziļumā līdz 3,0 m | gb. | 4
23 |  | Saliekamā dzelzsbetona grodu akas Dn1500, ar dubultu hidroizolāciju, peldošā tipa ķeta lūku (40 t), aku aprīkojumu, montāža sausā būvgrāvī, dziļumā līdz 3,5 m | gb. | 4
24 |  | Saliekamā dzelzsbetona grodu akas Dn1500, ar dubultu hidroizolāciju, peldošā tipa ķeta lūku (40 t), aku aprīkojumu, montāža sausā būvgrāvī, dziļumā līdz 4.0 m | gb. | 2
25 |  | Saliekamā dzelzsbetona grodu akas Dn1500, ar dubultu hidroizolāciju, peldošā tipa ķeta lūku (40 t), aku aprīkojumu, montāža sausā būvgrāvī, dziļumā līdz 4.5 m | gb. | 2
26 |  | Saliekamā dzelzsbetona grodu akas Dn1500, ar dubultu hidroizolāciju, peldošā tipa ķeta lūku (40 t), aku aprīkojumu, montāža sausā būvgrāvī, dziļumā līdz 5.0 m | gb. | 2
27 |  | Saliekamā dzelzsbetona grodu akas Dn1500, ar dubultu hidroizolāciju, peldošā tipa ķeta lūku (40 t), aku aprīkojumu, montāža sausā būvgrāvī, dziļumā līdz 5.5 m | gb. | 1
28 |  | Esošās kanalizācijas akas Dn1000, H=2.0 m, remonts, regulējamo gredzenu un ķeta lūkas nomaiņa 12.5 t) | kpl. | 3
29 |  | Aizargčaulas montāža PP caurules De110 šķērsojumam ar dzelzsbetona elementiem | gb. | 4
30 |  | Aizargčaulas montāža PP caurules De160 šķērsojumam ar dzelzsbetona elementiem | gb. | 2
31 |  | Aizargčaulas montāža PP caurules De200 šķērsojumam ar dzelzsbetona elementiem | gb. | 46
32 |  | Aizargčaulas montāža PP caurules De250 šķērsojumam ar dzelzsbetona elementiem | gb. | 34
33 |  | PP trejgabala 450 ārējais diametrs: 200 mm montāža | gb. | 4
34 |  | PP trejgabala 450 ārējais diametrs: 250 mm montāža | gb. | 1
35 |  | PP uzmavu līkuma 450 ārējais diametrs: 200 mm montāža | gb. | 4
36 |  | PP uzmavu līkuma 450 ārējais diametrs: 250 mm montāža | gb. | 1
37 |  | PP uzmavu līkuma 900 ārējais diametrs: 200 mm montāža | gb. | 4
38 |  | PP uzmavu līkuma 900 ārējais diametrs: 250 mm montāža | gb. | 1
39 |  | Kanalizācijas PP cauruļu diametrā 200 mm iebūve akās | m | 6
40 |  | Kanalizācijas PP cauruļu diametrā 250 mm iebūve akās | m | 1.5
41 |  | Caurules balsteņa AISI304 uzstādīšana | gb. | 8
42 |  | Pieslēgums esošai kanalizācijai d.200mm | vieta | 2
43 |  | Pieslēgums esošai kanalizācijai d.100mm | vieta | 7
44 |  | Jaunas akas papildus aprīkojums uzstādīšanai uz darbojoša kanalizācijas kolektora d.150: - caurule PP, De150, L=2.0 m, 1 gb.; - universāls savienojums ar esošo cauruli d.150 - 2 gb.; - aizsargčaula dz. betona grodu akas sienā De160 - 2 gb. | kpl. | 2
45 |  | Jaunas akas papildus aprīkojums uzstādīšanai uz darbojoša kanalizācijas kolektora d.200: - caurule PP, De200, L=1.0 m, 1 gb.; - universāls savienojums ar esošo cauruli d.200 - 1 gb.; - aizsargčaula dz. betona grodu akas sienā De200 - 1 gb. | kpl. | 1
46 |  | Pieslēgums esošai kanalizācijai d.150 mm: - esošas netekūdeņu savākšanas bedres atsūknēšana un skalošana; - bedres aizbēršana (3 m3) un teknes ierīkošana; | kpl. | 2
47 |  | Aizsargcaurules De450 mm montāža | m | 10
48 |  | Bezrukuma cementa javas iestrādāšana aizsargcaurules galu hermētiskai noslēgšanai | kpl. | 2
49 |  | Sistēmas sagatavošana un nodošana ekspluatācijā | 100m | 10.65
50 | -"- | Palīgmateriāli | k-ts | 1
2. | 03-00000 | Šķērsojums ar esošām komunikācijām
1 |  | Šķērsojums ar esošiem kanalizācijas tīkliem (sadzīves un lietus) ar to aizsardzību būvdarbu laikā | vieta | 17
2 |  | Šķērsojums ar esošiem ūdensvadu tīkliem ar to aizsardzību būvdarbu laikā | vieta | 7
3 |  | Šķērsojums ar zemsprieguma kabeli ar tā aizsardzību būvdarbu laikā | vieta | 1
4 |  | Aizsargčaulas DN100 PVC uzstādīšana elektr. kabeļu komunikāciju aizsardzībai | m | 2
5 |  | Šķērsojums ar esošu siltumtrasi, ar tās aizsardzību būvdarbu laikā | vieta | 7
3. | 02-0000 | Demontāžas darbi
1 |  | Esošo kanalizācijas tīklu demontāža un utilizācija | m | 301
2 |  | Esošo kanalizācijas aku demontāža, ar sekojošu būvgružu aizvešanu uz izgāztuvi un utilizāciju | gb. | 8
3 |  | Koku ciršana un celmu rakšana | gab | 2
4. | 35-00000 | Labiekārtošana un gruntsūdens pazemināšana
1 |  | Asfaltbetona seguma nojaukšana | 100m3 | 0.25
2 |  | Būvgružu iekraušana automašīnās | m3 | 25
3 |  | Būvgružu transportēšana uz izgāztuvi un utilizācija | m3 | 25
4 |  | Smilts pamatnes izlīdzināšana un blietēšana b=300mm (vidēji rupja smilts ar filtr. lielāku par 1 m/dnn) | m3 | 61.5
5 |  | Šķembu maisījuma segums 250 mm biezumā | m2 | 205
6 |  | A/bet.ceļa segums b=40mm | m2 | 205
7 |  | Grants ceļa seguma atjaunošana izbūvējot pamatkārtu no rupjas smilts ar filtrācijas koeficientu > 1m/dnn 30 cm biezumā, otro kārtu ar minerālmateriālu maisījumu 0/63s 12 cm biezumā un virskārtu ar minerālmateriālu maisījumu 0/32s 8 cm biezumā | 100m2 | 0.31
8 |  | Augsnes sagatavošana zālājiem ar 15 cm biezu melnzemes kārtas iestrādi | 100m2 | 35.16
9 |  | Zālāju sēšana | m2 | 3516
10 |  | Cementa seguma atjaunošana | m2 | 23
1-9. Kanalizācijas spiedvads KS1 (no KSS-1 līdz K1-6 (neieskaitot)) un kanalizācijas sūkņu stacija KSS-1. Dārza iela.
1 | 27-00000 | Kanalizācijas spiedvads
1 |  | Kanalizācijas spiedvada izbūve no PE100 SDR17 materiāla PN10 caurulēm De63 ("EVOPIPES" EVO SCGR ULTRASTRESS vai analogs) izmantojot caurdūruma metodi, būvgrāvī, zem gruntsūdens līmeņa, dziļumā līdz 2,0 m, t. sk. darba un pieņemšanas būvbedres, atkarībā no caurdūruma tehnoloģijas | m | 110
2 |  | Kanalizācijas spiedvada izbūve no PE100 SDR17 materiāla PN10 caurulēm De63, zem gruntsūdens līmeņa būvgrāvī, dziļumā līdz 2,0 m | m | 73.5
3 |  | Sadzīves kanalizācijas PP SN8 (T8) cauruļu De200 izbūve būvgrāvī zem gruntsūdens līmeņa dziļumā līdz 2,0 m | m | 5.5
4 |  | Cauruļvadu pamatojuma gultnes izveide b=0,15m un apbērums no augšas b=0,30m no vidēji rupjas smilts ar blīvēšanu pa kārtām tranšejā | m3 | 15
5 |  | Saliekamā dzelzsbetona grodu akas Dn1000, ar dubultu hidroizolāciju, ķeta lūku (40 tn), aku aprīkojumu, montāža zem gruntsūdens līmeņa būvgrāvī, dziļumā līdz 2,0 m | gb. | 1
6 |  | PE līkuma 90° ar ārējo diametru 63 mm montāža | gb. | 2
7 |  | PE līkuma 45° ar ārējo diametru 63 mm montāža | gb. | 2
8 |  | Aizargčaulas montāža PP caurules De200 šķērsojumam ar dzelzsbetona elementiem | gb. | 2
9 |  | Betona balsta ierīkošana cauruļvadu stiprinājumiem un armatūras paliktņiem | m3 | 0.5
10 |  | Kanalizācijas spiedvada sistēmas hidrauliskā pārbaude | 100m | 1.84
11 |  | Sistēmas sagatavošana un nodošana ekspluatācijā | 100m | 1.89
12 | -"- | Palīgmateriāli | k-ts | 1
2. | 03-00000 | Šķērsojums ar esošām komunikācijām
1 |  | Šķērsojums ar esošiem ūdensvadu tīkliem ar to aizsardzību būvdarbu laikā | vieta | 1
2 |  | Šķērsojums ar zemsprieguma kabeli ar tā aizsardzību būvdarbu laikā | vieta | 1
3 |  | Aizsargčaulas DN100 PVC uzstādīšana elektr. kabeļu komunikāciju aizsardzībai | m | 2
3. | 27-00000 | Kanalizācijas sūkņu stacija KSS-1
1 |  | Rūpnieciski izgatavotas pasti- prinātas polietilēna cilindriskās sūkņu stacijas (KSS-1) DN1200, izbūve būvgrāvī, dziļumā līdz 2.48 m, ar izvietojumu grants seguma braucamajā daļā | gab | 1
|  | Rūpnieciski izgatavota pastiprināta polietilēna cilindriskā sūkņu stacija (KSS-1) DN1200, H=2.48 m aprīkota ar apkalpošanas kāpnēm (AISI304), slēdzamu siltinātu lūku u.c. apsaistes tehnoloģisko aprīkojumu (saskaņā ar specifikāciju) | k-ts | 1
|  | Dz. betona pamatu plātne 2000x300mm ar stiprinājumiem | k-ts | 2
2 |  | Grants pamatnes izveidošana | m3 | 0.3
3 |  | Smilts pamatnes izveidošana | m3 | 0.3
4 |  | Kanalizācijas sūkņa montāža | gab | 2
|  | Iegremdējamais fekāliju sūknis Q=1.64 l/s, H=15.3 m, P2=1.2 kW , ar griezēj- instrumentu, komplektā ar kabeļiem, vadulām, izcelšanas ķēdēm, līmeņa devējiem un vadības iekārtām, kas nodrošinātas ar visām aizsardzībām (ABS PIRANHA SD vai analogs) | k-ts | 2
5 |  | Spiediena dzēšanas akas Dn1000 no saliekamā dz. betona elementiem ar ķeta lūku (40 tn), montāža būvgrāvī zem gruntsūdens līmeņa, H līdz 1,5m (K1-5) | gab | 1
6 |  | Spiediena dzēsēja uzstādīšana | kpl. | 1
4. | 35-00000 | Labiekārtošana un gruntsūdens pazemināšana
1 |  | Asfaltbetona seguma nojaukšana | 100m3 | 0.15
2 |  | Būvgružu iekraušana automašīnās | m3 | 15
3 |  | Būvgružu transportēšana uz izgāztuvi un utilizācija | m3 | 15
4 |  | Smilts pamatnes izlīdzināšana un blietēšana b=300mm (vidēji rupja smilts ar filtr. lielāku par 1 m/dnn) | m3 | 36.6
5 |  | Šķembu maisījuma segums 250 mm biezumā | m2 | 122
6 |  | A/bet.ceļa segums divās kārtās, apakšējā (AC22 base/bin) b=60mm, augšējā (AC11 surf a/bet) b=40mm | m2 | 122
7 |  | Augsnes sagatavošana zālājiem ar 15 cm biezu melnzemes kārtas iestrādi | 100m2 | 0.08
8 |  | Zālāju sēšana | m2 | 8
9 |  | Esošās grunts (nelabvēlīga uzbērta un mālaina grunts) izņemšana un aizvešana ar autotransportu uz attālumu līdz 5 km | m3 | 65
10 |  | Esošās grunts aizvietošana ar grunti, ar kuru sasniedzama blietēšanas pakāpe Dr≥95% (smilts) | m3 | 65
1-10. Sadzīves kanalizācija K1 (no akas K1-65 un K1-95 līdz KSS-2). Ezerkrasta iela.
1. | 27-00000 | Ārējie kanalizācijas tīkli
1 |  | Sadzīves kanalizācijas PP SN8 (T8) cauruļu De160 izbūve būvgrāvī zem gruntsūdens līmeņa dziļumā līdz 1,5 m | m | 12.5
2 |  | Sadzīves kanalizācijas PP SN8 (T8) cauruļu De160 izbūve būvgrāvī zem gruntsūdens līmeņa dziļumā līdz 2,0 m | m | 10
3 |  | Sadzīves kanalizācijas PP SN8 (T8) cauruļu diametrā 160 mm izbūve būvgrāvī zem gruntsūdens līmeņa dziļumā līdz 3,0 m | m | 12
4 |  | Sadzīves kanalizācijas PP SN8 (T8) cauruļu De200 izbūve būvgrāvī zem gruntsūdens līmeņa dziļumā līdz 2,0 m | m | 57.5
5 |  | Sadzīves kanalizācijas PP SN8 (T8) cauruļu De200 izbūve būvgrāvī zem gruntsūdens līmeņa dziļumā līdz 2,5 m | m | 20
6 |  | Sadzīves kanalizācijas PP SN8 (T8) cauruļu De200 izbūve sausā būvgrāvī, dziļumā līdz 3,5 m, ar tranšejas malu nostiprināšanu | m | 19
7 |  | Sadzīves kanalizācijas PP SN8 (T8) cauruļu De250 izbūve sausā būvgrāvī, dziļumā līdz 4,0 m, ar tranšejas malu nostiprināšanu | m | 30
8 |  | Sadzīves kanalizācijas PP SN8 (T8) cauruļu De250 izbūve sausā būvgrāvī, dziļumā līdz 4,5 m, ar tranšejas malu nostiprināšanu | m | 111.5
9 |  | Sadzīves kanalizācijas PP SN8 (T8) cauruļu De200 izbūve sausā būvgrāvī, dziļumā līdz 1,5 m | m | 54
10 |  | Sadzīves kanalizācijas PP SN8 (T8) cauruļu De200 izbūve sausā būvgrāvī, dziļumā līdz 2,0 m | m | 103.5
11 |  | Sadzīves kanalizācijas PP SN8 (T8) cauruļu De200 izbūve sausā būvgrāvī, dziļumā līdz 2,5 m | m | 118
12 |  | Sadzīves kanalizācijas PP SN8 (T8) cauruļu De200 izbūve sausā būvgrāvī, dziļumā līdz 3,0 m | m | 65
13 |  | Sadzīves kanalizācijas PP SN8 (T8) cauruļu De200 izbūve sausā būvgrāvī, dziļumā līdz 3.5 m, ar tranšejas malu nostiprināšanu | m | 10.5
14 |  | Sadzīves kanalizācijas PP SN8 (T8) cauruļu De200 izbūve sausā būvgrāvī, dziļumā līdz 4.5 m, ar tranšejas malu nostiprināšanu | m | 48
15 |  | Sadzīves kanalizācijas PP SN8 (T8) cauruļu De200 izbūve sausā būvgrāvī, dziļumā līdz 5,0 m, ar tranšejas malu nostiprināšanu | m | 59.5
16 |  | Cauruļvadu pamatojuma gultnes izveide b=0,15m un apbērums no augšas b=0,30m no vidēji rupjas smilts ar blīvēšanu pa kārtām tranšejā | m3 | 210
17 |  | Saliekamā dzelzsbetona grodu akas Dn1000, ar dubultu hidroizolāciju, ķeta lūku (40 tn), aku aprīkojumu, montāža zem gruntsūdens līmeņa būvgrāvī, dziļumā līdz 2,0 m | gb. | 3
18 |  | Saliekamā dzelzsbetona grodu akas Dn1000, ar dubultu hidroizolāciju, ķeta lūku (40 tn), aku aprīkojumu, montāža zem gruntsūdens līmeņa būvgrāvī, dziļumā līdz 2,5 m | gb. | 1
19 |  | Saliekamā dzelzsbetona grodu akas Dn1500, ar dubultu hidroizolāciju, peldošā tipa ķeta lūku (40 t), aku aprīkojumu, montāža būvgrāvī zem gruntsūdens līmeņa, dziļumā līdz 4,0 m | gb. | 1
20 |  | Saliekamā dzelzsbetona grodu akas Dn1500, ar dubultu hidroizolāciju, peldošā tipa ķeta lūku (40 t), aku aprīkojumu, montāža būvgrāvī zem gruntsūdens līmeņa, dziļumā līdz 4,5 m | gb. | 4
21 |  | Saliekamā dzelzsbetona grodu akas Dn1000, ar dubultu hidroizolāciju, ķeta lūku (40 tn), aku aprīkojumu, montāža sausā būvgrāvī, dziļumā līdz 1,5 m | gb. | 5
22 |  | Saliekamā dzelzsbetona grodu akas Dn1000, ar dubultu hidroizolāciju, ķeta lūku (40 tn), aku aprīkojumu, montāža sausā būvgrāvī, dziļumā līdz 2,0 m | gb. | 3
23 |  | Saliekamā dzelzsbetona grodu akas Dn1000, ar dubultu hidroizolāciju, ķeta lūku (40 tn), aku aprīkojumu, montāža sausā būvgrāvī, dziļumā līdz 2,5 m | gb. | 3
24 |  | Saliekamā dzelzsbetona grodu akas Dn1500, ar dubultu hidroizolāciju, peldošā tipa ķeta lūku (40 t), aku aprīkojumu, montāža sausā būvgrāvī, dziļumā līdz 4.0 m | gb. | 1
25 |  | Saliekamā dzelzsbetona grodu akas Dn1500, ar dubultu hidroizolāciju, peldošā tipa ķeta lūku (40 t), aku aprīkojumu, montāža sausā būvgrāvī, dziļumā līdz 4.5 m | gb. | 3
26 |  | Saliekamā dzelzsbetona grodu akas Dn1500, ar dubultu hidroizolāciju, peldošā tipa ķeta lūku (40 t), aku aprīkojumu, montāža sausā būvgrāvī, dziļumā līdz 5.0 m | gb. | 1
27 |  | Saliekamā dzelzsbetona grodu akas Dn1500, ar dubultu hidroizolāciju, peldošā tipa ķeta lūku (40 t), aku aprīkojumu, montāža sausā būvgrāvī, dziļumā līdz 5.5 m | gb. | 1
28 |  | PP monolītsienu sadzīves kanalizācijas aku d400 ar peldošā tipa ķeta lūku (12,5 tn) montāža zem gruntsūdens līmeņa būvgrāvī, dziļumā līdz 1.5m | gb. | 3
29 |  | Aizargčaulas montāža PP caurules De160 šķērsojumam ar dzelzsbetona elementiem | gb. | 6
30 |  | Aizargčaulas montāža PP caurules De200 šķērsojumam ar dzelzsbetona elementiem | gb. | 43
31 |  | Aizargčaulas montāža PP caurules De250 šķērsojumam ar dzelzsbetona elementiem | gb. | 10
32 |  | PP trejgabala 450 ārējais diametrs: 160 mm montāža | gb. | 3
33 |  | PP trejgabala 450 ārējais diametrs: 200 mm montāža | gb. | 3
34 |  | PP uzmavu līkuma 450 ārējais diametrs: 160 mm montāža | gb. | 3
35 |  | PP uzmavu līkuma 450 ārējais diametrs: 200 mm montāža | gb. | 3
36 |  | PP uzmavu līkuma 900 ārējais diametrs: 160 mm montāža | gb. | 3
37 |  | PP uzmavu līkuma 900 ārējais diametrs: 200 mm montāža | gb. | 3
38 |  | Kanalizācijas PP cauruļu diametrā 160 mm iebūve akās | m | 7
39 |  | Kanalizācijas PP cauruļu diametrā 200 mm iebūve akās | m | 5
40 |  | Caurules balsteņa AISI304 uzstādīšana | gb. | 6
41 |  | PP caurules gala noslēga ar ārējo diametru: 160 mm montāža | gb. | 3
42 |  | Jaunas akas papildus aprīkojums uzstādīšanai uz darbojoša kanalizācijas kolektora d.150: - caurule PP, De150, L=2.0 m, 1 gb.; - universāls savienojums ar esošo cauruli d.150 - 2 gb.; - aizsargčaula dz. betona grodu akas sienā De160 - 2 gb. | kpl. | 2
43 |  | Pieslēgums esošai kanalizācijai d.100 mm: - caurule PP, De110 mm, L=2 m; - universāls savienojums ar esošo cauruli d100 mm - 2 gb.; - aizsargčaula grodu akas sienā De110 - 2 gab. | kpl. | 1
44 |  | Pieslēgums esošai kanalizācijai d.100 mm: - caurule PP, De110 mm, L=1 m; - universāls savienojums ar esošo cauruli d100 mm - 1 gb.; - aizsargčaula grodu akas sienā De110 - 1 gab. | kpl. | 1
45 |  | Pieslēgums esošai kanalizācijai d.150 mm: - krājrezervuāra atsūknēšana 3 m3 ; - bedres aizbēršana (3 m3); - pamatnes ierīkošana; | kpl. | 1
46 |  | Sistēmas sagatavošana un nodošana ekspluatācijā | 100m | 7.31
47 | -"- | Palīgmateriāli | k-ts | 1
2. | 03-00000 | Šķērsojums ar esošām komunikācijām
1 |  | Šķērsojums ar esošiem ūdensvadu tīkliem ar to aizsardzību būvdarbu laikā | vieta | 7
2 |  | Šķērsojums ar zemsprieguma kabeli ar tā aizsardzību būvdarbu laikā | vieta | 1
3 |  | Aizsargčaulas DN100 PVC uzstādīšana elektr. kabeļu komunikāciju aizsardzībai | m | 2
4 |  | Šķērsojums ar esošu siltumtrasi, ar tās aizsardzību būvdarbu laikā | vieta | 1
3. | 02-0000 | Demontāžas darbi
1 |  | Esošo kanalizācijas tīklu demontāža un utilizācija | m | 12
2 |  | Esošo kanalizācijas aku demontāža, ar sekojošu būvgružu aizvešanu uz izgāztuvi un utilizāciju | gb. | 2
3 |  | Koku ciršana un celmu rakšana | gab | 1
4 |  | Esošā žoga pagaidu demontāža un atjaunošana | m | 12
4. | 35-00000 | Labiekārtošana un gruntsūdens pazemināšana
1 |  | Asfaltbetona seguma nojaukšana | 100m3 | 0.34
2 |  | Būvgružu iekraušana automašīnās | m3 | 34
3 |  | Būvgružu transportēšana uz izgāztuvi un utilizācija | m3 | 34
4 |  | Smilts pamatnes izlīdzināšana un blietēšana b=300mm (vidēji rupja smilts ar filtr. lielāku par 1 m/dnn) | m3 | 84
5 |  | Šķembu maisījuma segums 250 mm biezumā | m2 | 280
6 |  | A/bet.ceļa segums divās kārtās, apakšējā (AC22 base/bin) b=60mm, augšējā (AC11 surf a/bet) b=40mm | m2 | 280
7 |  | Augsnes sagatavošana zālājiem ar 15 cm biezu melnzemes kārtas iestrādi | 100m2 | 21.09
8 |  | Zālāju sēšana | m2 | 2108.5
9 |  | Cementa seguma atjaunošana | m2 | 4
10 |  | Esošās grunts (nelabvēlīga uzbērta un mālaina grunts) izņemšana un aizvešana ar autotransportu uz attālumu līdz 5 km | m3 | 220
11 |  | Esošās grunts aizvietošana ar grunti, ar kuru sasniedzama blietēšanas pakāpe Dr≥95% (smilts) | m3 | 220
1-11. Kanalizācijas spiedvads KS1 (no KSS-2 līdz K1-80 (neieskaitot)) un kanalizācijas sūkņu stacija KSS-2
1 | 27-00000 | Kanalizācijas spiedvads
1 |  | Kanalizācijas spiedvada izbūve no PE100 SDR17 materiāla PN10 caurulēm De63, zem gruntsūdens līmeņa būvgrāvī, dziļumā līdz 2,0 m | m | 40.5
2 |  | Sadzīves kanalizācijas PP SN8 (T8) cauruļu De250 izbūve būvgrāvī zem gruntsūdens līmeņa dziļumā līdz 1,5 m | m | 4.5
3 |  | Cauruļvadu pamatojuma gultnes izveide b=0,15m un apbērums no augšas b=0,30m no vidēji rupjas smilts ar blīvēšanu pa kārtām tranšejā | m3 | 16
4 |  | PE EM līkuma 45° ar ārējo diametru 63 mm montāža | gb. | 1
5 |  | PE EM līkuma 90° ar ārējo diametru 63 mm montāža | gb. | 1
6 |  | Aizargčaulas montāža PP caurules De250 šķērsojumam ar dzelzsbetona elementiem | gb. | 2
7 |  | Betona balsta ierīkošana cauruļvadu stiprinājumiem un armatūras paliktņiem | m3 | 0.5
8 |  | Kanalizācijas spiedvada sistēmas hidrauliskā pārbaude | 100m | 0.41
9 |  | Sistēmas sagatavošana un nodošana ekspluatācijā | 100m | 0.45
10 | -"- | Palīgmateriāli | k-ts | 1
2. | 03-00000 | Šķērsojums ar esošām komunikācijām
1 |  | Šķērsojums ar esošiem kanalizācijas tīkliem ar to aizsardzību būvdarbu laikā | vieta | 1
3. | 27-00000 | Kanalizācijas sūkņu stacija KSS-2
1 |  | Rūpnieciski izgatavotas pasti- prinātas polietilēna cilindriskās sūkņu stacijas (KSS-2) DN1200, izbūve būvgrāvī, dziļumā līdz 5.71 m, ar izvietojumu zaļajā zonā | gab | 1
|  | Rūpnieciski izgatavota pastiprināta polietilēna cilindriskā sūkņu stacija (KSS-2) DN1200, H=5.71 m aprīkota ar apkalpošanas kāpnēm (AISI304), slēdzamu siltinātu lūku u.c. apsaistes tehnoloģisko aprīkojumu (saskaņā ar specifikāciju) | k-ts | 1
|  | Dz. betona pamatu plātne 2000x300mm ar stiprinājumiem | k-ts | 1
2 |  | Grants pamatnes izveidošana | m3 | 0.3
3 |  | Smilts pamatnes izveidošana | m3 | 0.3
4 |  | Kanalizācijas sūkņa montāža | gab | 2
|  | Iegremdējamais fekāliju sūknis Q=1.69 l/s, H=6.77 m, P2=1.0 kW , ar griezēj- instrumentu, komplektā ar kabeļiem, vadulām, izcelšanas ķēdēm, līmeņa devējiem un vadības iekārtām, kas nodrošinātas ar visām aizsardzībām (ABS PIRANHA SD vai analogs) | k-ts | 2
5 |  | Spiediena dzēšanas akas Dn1000 no saliekamā dz. betona elementiem ar ķeta lūku (12.5tn), montāža būvgrāvī zem gruntsūdens līmeņa, H līdz 1,5m (K1-79) | gab | 1
6 |  | Spiediena dzēsēja uzstādīšana | kpl. | 1
1-12. Kanalizācijas sūkņu stacijas KSS-1 elektroapgāde
1. | 22-00000 | 0,4 kV līnijas izbūve (KSS-1)
1 |  | Tranšejas rakšana ar rokām kabeļa iegudīšanai ar aizbēršanu | m | 15
2 |  | Kabeļa smilts spilvena ierīkošana tranšejā | m3 | 0.1
3 |  | Kabeļa NYY-J 5x6 mm2 montāža | m | 5
4 |  | KSX-PEG Ø25 mm montāža | m | 12
5 |  | Pārklāšana ar signāllenti | m | 15
6 | -"- | Pārējie metāla un montāžas izstrādājumi | kpl. | 1
2. | 18-00000 | Sadaļņu iekārtas un ierīces
1 |  | Sadales skapja IP65, metāla (GS-1), ar statni (S2) montāža | gb. | 1
2 |  | Nosegkārbas NK-2 montāža | gb. | 1
3 |  | Pārsprieguma "B+C" klases novadītāja P-HMS 280 4 montāža (zibenspārsprieguma aizsardzība) | gb. | 3
4 |  | Pārslēdža ABB OT25F3C 25A pieslēgšana tīklam | gab. | 1
5 |  | Magnētiskā kontaktora 20A 4NO pieslēgšana tīklam | gb. | 1
6 |  | Sprieguma kontroles releja montāža | kpl. | 1
7 |  | Trīspolīga automāta 3C 10A pieslēgšana tīklam | gb. | 1
8 |  | Trīspolīga automāta 3C 16A pieslēgšana tīklam | gb. | 1
9 |  | Vienpolīga automāta 1B2A pieslēgšana tīklam | gb. | 1
10 |  | Vienpolīga automāta 1B6A pieslēgšana tīklam | gb. | 1
11 |  | Vienpolīga automāta 1B10A pieslēgšana tīklam | gb. | 1
12 |  | Kontaktdakšas 32 A, 400 V, IP65 pieslēgšana | gb. | 1
13 |  | Kontaktligzdas 16 A, 230 V, IP44 uzstādīšana | gb. | 1
14 |  | Kontaktligzdas 16 A, 400 V, IP44 uzstādīšana | gb. | 1
15 |  | Tempratūras regulatora ar iebūvētu sensoru montāža | kpl. | 1
16 |  | Sildītāja 0,1 kW montāža | gb. | 1
17 |  | Nulles kopnes uzstādīšana | kpl. | 1
18 |  | Zemējuma kopnes uzstādīšana | kpl. | 1
19 |  | Klemmes 3f (6mm2) pieslēgšana tīklam | m | 0.5
20 | -"- | Pārējie metāla un montāžas izstrādājumi | kpl. | 1
3. | 23-00000 | Zemējuma kontūrs
1 |  | Iezemēšanas elektodu Fe/Zn Ø20mm, L=1.5m uzstādīšana | gb. | 19
2 |  | Iedzīšanas uzmava Ø20mm | gb. | 5
3 |  | Spice Tips A Ø20mm | gb. | 1
4 |  | Pretkorozijas lenta | gb. | 1
5 |  | Tranšejas rakšana zemējuma kontūram | m | 20
6 |  | Zemējuma kontūrs Fe/Zn 30mm2x3,5mm uzstādīšana | m | 20
7 |  | Pieslēgspaile pie zemējuma stieņa | gb. | 5
8 |  | Zemējumvada 1x10 mm2 (HO7V-K) montāža | m | 5
9 | -"- | Montāžas izstrādājumi | kpl. | 1
1-13. Kanalizācijas sūkņu stacijas KSS-2 elektroapgāde
1. | 22-00000 | 0,4 kV līnijas izbūve (KSS-1)
1 |  | Tranšejas rakšana ar rokām kabeļa iegudīšanai ar aizbēršanu | m | 202
2 |  | Kabeļa smilts spilvena ierīkošana tranšejā | m3 | 10
3 |  | Kabeļa NYY-J 5x16 mm2 montāža | m | 215
4 |  | Caurules D=50mm montāža | m | 15
5 |  | KSX-PEG Ø25 mm montāža | m | 12
6 |  | Pārklāšana ar signāllenti | m | 202
7 | -"- | Pārējie metāla un montāžas izstrādājumi | kpl. | 2
2. | 18-00000 | Sadaļņu iekārtas un ierīces
1 |  | Sadales skapja IP65, metāla (GS-2), ar statni (S2) montāža | gb. | 1
2 |  | Nosegkārbas NK-2 montāža | gb. | 1
3 |  | Pārsprieguma "B+C" klases novadītāja P-HMS 280 4 montāža (zibenspārsprieguma aizsardzība) | gb. | 3
4 |  | Magnētiskā kontaktora 20A 4NO pieslēgšana tīklam | gb. | 1
5 |  | Sprieguma kontroles releja montāža | kpl. | 1
6 |  | Trīspolīga automāta 3C 10A pieslēgšana tīklam | gb. | 2
7 |  | Slēdža 3F 25A uzstādīšana | gb. | 1
8 |  | Vienpolīga automāta 1B2A pieslēgšana tīklam | gb. | 1
9 |  | Vienpolīga automāta 1B6A pieslēgšana tīklam | gb. | 1
10 |  | Vienpolīga automāta 1B10A pieslēgšana tīklam | gb. | 1
11 |  | Kontaktligzdas 16 A, 230 V, IP44 uzstādīšana | gb. | 1
12 |  | Kontaktligzdas 16 A, 400 V, IP44 uzstādīšana | gb. | 1
13 |  | Tempratūras regulatora ar iebūvētu sensoru montāža | kpl. | 1
14 |  | Sildītāja 0,1 kW montāža | gb. | 1
15 |  | Nulles kopnes uzstādīšana | kpl. | 1
16 |  | Zemējuma kopnes uzstādīšana | kpl. | 1
17 |  | Klemmes 3f (6mm2) pieslēgšana tīklam | m | 0.5
18 | -"- | Pārējie metāla un montāžas izstrādājumi | kpl. | 1
3. | 23-00000 | Zemējuma kontūrs
1 |  | Iezemēšanas elektodu Fe/Zn Ø20mm, L=1.5m uzstādīšana | gb. | 19
2 |  | Iedzīšanas uzmava Ø20mm | gb. | 6
3 |  | Spice Tips A Ø20mm | gb. | 1
4 |  | Pretkorozijas lenta | gb. | 1
5 |  | Tranšejas rakšana zemējuma kontūram | m | 35
6 |  | Zemējuma kontūrs Fe/Zn 30mm2x3,5mm uzstādīšana | m | 35
7 |  | Pieslēgspaile pie zemējuma stieņa | gb. | 6
8 |  | Zemējumvada 1x10 mm2 (HO7V-K) montāža | m | 5
9 | -"- | Montāžas izstrādājumi | kpl. | 1
1-14. Urbuma Nr.1 elektroapgāde
1. | 22-00000 | 0,4 kV līnijas izbūve (ŪAS)
1 |  | Tranšejas rakšana ar rokām kabeļa iegudīšanai ar aizbēršanu | m | 7
2 |  | Kabeļa smilts spilvena ierīkošana tranšejā | m3 | 1
3 |  | Kabeļa NYY-J 5x4 mm2 montāža | m | 52
4 |  | Kabeļa NYY-J 5x6 mm2 montāža | m | 15
5 |  | Kabeļa NYM 5x4 mm2 montāža | m | 10
6 |  | Pārklāšana ar signāllenti | m | 7
7 | -"- | Pārējie metāla un montāžas izstrādājumi | k-ts | 1
2. | 18-00000 | Sadaļņu iekārtas un ierīces
1 |  | Sadales skapja IP65, metāla (GS-3) ar stiprinājumiem montāža | gb. | 1
2 |  | Pārsprieguma "B+C" klases novadītāja P-HMS 280 4 montāža (zibenspārsprieguma aizsardzība) | gb. | 3
3 |  | Vienpolīga automāta 1B6A pieslēgšana tīklam | gb. | 1
4 |  | Trīspolīga automāta 3C 16A pieslēgšana tīklam | gb. | 3
5 |  | Pārslēdža ABB OT25F3C 25A pieslēgšana tīklam | gab. | 1
6 |  | Kontaktdakšas 32 A, 400 V, IP65 pieslēgšana | gb. | 2
7 |  | Tempratūras regulatora ar iebūvētu sensoru montāža | kpl. | 1
8 |  | Sildītāja 0,1 kW montāža | gb. | 1
9 |  | Nulles kopnes uzstādīšana | kpl. | 1
10 |  | Zemējuma kopnes uzstādīšana | kpl. | 1
11 |  | Klemmes 3f (10mm2) pieslēgšana tīklam | m | 0.5
12 | -"- | Pārējie metāla un montāžas izstrādājumi | kpl. | 1
1-15. Elektroenerģijas pieslēguma ierīkošana objektam Dārzu iela KSS, Bērzgale, Bērzgales pagasts, Rēzeknes nov. (Pieteikuma Nr.108946121) saskaņā ar "Sistēmas pieslēguma noteikumiem elektroenerģijas sistēmas dalībniekiem."
1. | 22-00000 | 0,4 kV līnijas izbūve
1 |  | 0.4 kV KL elektritīklu līnijas izbūve (16 A) | km | 0.06
2 |  | Elektroenerģijas uzskaites sadalne | kpl. | 1
3 |  | Balsta maiņa | gb. | 1

## Kopsavilkums
Kopsavilkuma aprēķini pa darbu vai konstruktīvo elementu veidiem
"Ūdenssaimniecības attīstība Bērzgales pagasta Bērzgales ciemā. I Kārta."
(darba veids vai konstruktīva elementa nosaukums)
Pasūtītājs: Bērzgales pagasta pārvalde
Uzņēmējs:
Būves nosaukums: "Ūdenssaimniecības attīstība Bērzgales pagasta, Bērzgales ciemā."
Objekta nosaukums: "Ūdenssaimniecības attīstība Bērzgales pagasta Bērzgales ciemā. I Kārta."
Objekta adrese: Bērzgales ciems, Bērzgales pagasts, Rēzeknes novads.
Par kopējo summu, Ls |  |  | _______
Kopējā darbietilpība, c/h |  |  | _______
Nr. p.k. | Kods, tāmes Nr. | Darba, vai konstruktīvā elementa nosaukums | Tāmes izmaksas (Ls) | Tāmes vērtība Ls |  |  | Darb- ietilpība (c/st)
|  |  |  | darba alga (Ls) | materiāli (Ls) | mehānismi (Ls)
1 | 2 | 3 | 4 | 5 | 6 | 7 | 8
1 | 1-1 | Esošā urbuma Nr.1 (LVĢMC 7981) atjaunošana
2 | 1-2 | Esošā urbuma Nr.2 ( LVĢMC 13935) tamponāža
3 | 1-3 | Projektējamais ūdensvads Ū1 (no mezgla ŪM-1a līdz akai Ū1-14 Darza ielā)
4 | 1-4 | Projektējamais ūdensvads Ū1 (no akas Ū1-1 (neieskaitot) un līdz mezglam ŪM-100). (I kārta)
5 | 1-5 | Projektējamais ūdensvads Ū1 (no mezgliem ŪM-36 līdz mezglam ŪM-17 (neieskaitot) (ieskaitot ŪM-41, līdz akai Ū1-3)
6 | 1-6 | Projektējamais ūdensvads Ū1 no artēziska urbuma un ŪSS līdz ŪM-88a, no Ū1-6 līdz EŪ-3, un ŪM-50 līdz Ū1-5
7 | 1-7 | Projektējamā sadzīves kanalizācija K1 (no akas K1-1 līdz KSS-1 (neieskaitot)). Dārza iela.
8 | 1-8 | Sadzīves kanalizācija K1 (no akas EK-12 un akas EK-13 līdz akai K1-49 (ieskaitot), no akas EK-11 un K1-39 un no akas K1-49 līdz akai K1-89 (ieskaitot), no akas K1-80 līdz akai K1-86
9 | 1-9 | Kanalizācijas spiedvads KS1 (no KSS-1 līdz K1-6 (neieskaitot)) un kanalizācijas sūkņu stacija KSS-1. Dārza iela.
10 | 1-10 | Sadzīves kanalizācija K1 (no akas K1-65 un K1-95 līdz KSS-2). Ezerkrasta iela.
11 | 1-11 | Kanalizācijas spiedvads KS1 (no KSS-2 līdz K1-80 (neieskaitot)) un kanalizācijas sūkņu stacija KSS-2
12 | 1-12 | Kanalizācijas sūkņu stacijas KSS-1 elektroapgāde
13 | 1-13 | Kanalizācijas sūkņu stacijas KSS-2 elektroapgāde
14 | 1-14 | Urbuma Nr.1 elektroapgāde
15 | 1-15 | Elektroenerģijas pieslēguma ierīkošana objektam Dārzu iela KSS, Bērzgale, Bērzgales pagasts, Rēzeknes nov. (Pieteikuma Nr.108946121) saskaņā ar "Sistēmas pieslēguma noteikumiem elektroenerģijas sistēmas dalībniekiem."
Kopā:
Virsizdevumi ( ___% )
Peļņa ( ___% )
Darba devēja sociālais nodoklis 24,09 % no darba algas
Kopā:

## DA 2. kārta
DARBU APJOMU SARAKSTS
Būves nosaukums: "Ūdenssaimniecības attīstība Bērzgales pagasta, Bērzgales ciemā."
Objekta nosaukums: "Ūdenssaimniecības attīstība Bērzgales pagasta Bērzgales ciemā. II Kārta."
Objekta adrese: Bērzgales ciems, Bērzgales pagasts, Rēzeknes novads.
Tāme sastādīta ________. gada tirgus cenās.
Tāmes izmaksas Ls __________
Tāme sastādīta: ______. gada ___.______________
Nr. p.k. | Kods | Darba nosaukums | Mēr- vie- nība | Dau- dzums | Vienības izmaksas (Ls) | Summa (Ls)
1 | 2 | 3 | 4 | 5 | 6 | 7
2-1. Projektējamais ūdensvads Ū1 Ezerkrasta ielā (no EŪ-1 caur Ū1-1 un līdz mezglam ŪM-17)
1. | 27-00000 | Ārējais ūdensvads
1 |  | Ūdensvada izbūve no PE100 SDR17 materiāla PN10 caurulēm De110, zem gruntsūdens līmeņa būvgrāvī, dziļumā līdz 2,0 m | m | 61
2 |  | Ūdensvada izbūve no PE100 SDR17 materiāla PN10 caurulēm De110, zem gruntsūdens līmeņa būvgrāvī, dziļumā līdz 2,5 m | m | 59.5
3 |  | Ūdensvada izbūve no PE100 SDR17 materiāla PN10 caurulēm De63, zem gruntsūdens līmeņa būvgrāvī, dziļumā līdz 2,0 m | m | 43
4 |  | Ūdensvada izbūve no PE100 SDR17 materiāla PN10 caurulēm De63, zem gruntsūdens līmeņa būvgrāvī, dziļumā līdz 2,5 m | m | 56
5 |  | Ūdensvada izbūve no PE100 SDR17 materiāla PN10 caurulēm De32, zem gruntsūdens līmeņa būvgrāvī, dziļumā līdz 2,0 m | m | 18.5
6 |  | Ūdensvada izbūve no PE100 SDR17 materiāla PN10 caurulēm De32, zem gruntsūdens līmeņa būvgrāvī, dziļumā līdz 2,5 m | m | 14
7 |  | Cauruļvadu pamatojuma gultnes izveide b=0,15m un apbērums no augšas b=0,30m no vidēji rupjas smilts ar blīvēšanu pa kārtām tranšejā | m3 | 48
8 |  | Saliekamā dzelzsbetona grodu akas Dn1500, ar dubultu hidroizolāciju, peldošā tipa ķeta lūku (40 t), aku aprīkojumu, montāža būvgrāvī zem gruntsūdens līmeņa, dziļumā līdz 3,0 m | gb. | 1
9 |  | Akas Dn1500 remonts ar ķeta lūkas 12.5 tn nomaiņu | gb. | 1
10 |  | Aizargčaulas montāža PE caurules De110 šķērsojumam ar dzelzsbetona elementiem | gb. | 1
11 |  | Aizargčaulas montāža PE caurules De63 šķērsojumam ar dzelzsbetona elementiem | gb. | 3
12 |  | Atloku trejgabala ar nominālo diametru 50 mm montāža | gb. | 1
13 |  | PE trejgabala (gludi gali) ar ārējo diametru 63 mm montāža | gb. | 1
14 |  | PE EM dubultuzmavas De63 montāža | gb. | 5
15 |  | Čuguna oderēta atloka aizbīdņa ar nominālo diametru 50 mm uzstādīšana akā | gb. | 2
16 |  | Apkalpes ventiļa 32 mm uzstādīšana akā, abi gali ar noturīgu uz stiepi uzmavu PE-caurules 40mm pievienojumam | gb. | 1
17 |  | Apkalpes ventiļa 50 mm uzstādīšana akā, viens gals ar noturīgu uz stiepi uzmavu PE-caurules De63 pievienojumam, otrs ar ārējo vītni priekš sedlu uzmavas | gb. | 1
18 |  | Pazemes tipa apkalpes ventiļa 25mm uzstādīšana, ar teleskopisku pagarinātājkātu un peldošo kapi, abi gali ar noturīgu uz stiepi uzmavu PE-caurules 32mm pievienojumam | gb. | 7
19 |  | Pazemes tipa apkalpes ventiļa 25mm uzstādīšana, ar teleskopisku pagarinātājkātu un peldošo kapi, viens gals ar noturīgu uz stiepi uzmavu PE-caurules 32mm pievienojumam, otrs ar ārējo vītni priekš sedlu uzmavas | gb. | 2
20 |  | Enkurojoša, izjaucama uzliekamā atloku adaptera PE caurulei 110 mm (nominālais diametrs 100 mm) montāža | gb. | 1
21 |  | Enkurojoša, izjaucama uzliekamā atloku adaptera PE caurulei 63 mm (nominālais diametrs 50 mm) montāža | gb. | 2
22 |  | PE pārejas - uzmavas ar ārējo vītni: nominālais diametrs 25 mm, montāža | gb. | 7
23 |  | Atloku pārejas Dn100/50 montāža | gb. | 1
24 |  | PE EM pārejas (ārējais diametrs) 63x40 mm montāža | gb. | 1
25 |  | Universālās dubultuzmavas montāža caurulei PE De63mm dažādu materiālu cauruļu savienošanai | gb. | 1
26 |  | Universālās dubultuzmavas montāža caurulei PE De32mm dažādu materiālu cauruļu savienošanai | gb. | 9
27 |  | Kaļamā ķeta sedlu uzmavas uzstādīšana ar cilindrisko vītni 25 mm pievienošanai PE caurulei: ārejais diametrs 63 mm | gab | 2
28 |  | Kaļamā ķeta sedlu uzmavas uzstādīšana ar cilindrisko vītni 25 mm pievienošanai PE caurulei: ārējais diametrs 110 mm | gb. | 4
29 |  | Betona balsta ierīkošana cauruļvadu stiprinājumiem un armatūras paliktņiem | m3 | 1
30 |  | Pieslēgums esošam ūdensvadam d50 mm | vieta | 1
31 |  | Pieslēgums esošam ūdensvadam d.25-32 mm | vieta | 7
32 |  | Sistēmas hidrauliskā pārbaude | 100m | 2.52
33 |  | Sistēmas hlorēšana, noregulēšana un nodošana ekspluatācijā | 100m | 2.52
34 | -"- | Palīgmateriāli | kpl. | 1
2. | 03-00000 | Šķērsojums ar esošām komunikācijām
1 |  | Šķērsojums ar esošiem kanalizācijas tīkliem ar to aizsardzību būvdarbu laikā | vieta | 1
2 |  | Šķērsojums ar esošiem ūdensvadu tīkliem ar to aizsardzību būvdarbu laikā | vieta | 3
3 |  | Šķērsojums ar elektriskiem tīkliem ar to aizsardzību būvdarbu laikā | vieta | 1
4 |  | Aizsargčaulas DN100 PVC uzstādīšana elektr. kabeļu komunikāciju aizsardzībai | m | 2
5 |  | Šķērsojums ar esošu caurteku, ar tās aizsardzību būvdarbu laikā | vieta | 1
3. | 02-0000 | Demontāžas darbi
1 |  | Esošo ūdensvada tīklu demontāža un utilizācija | m | 62
2 |  | Koku ciršana un celmu rakšana | gab | 3
4. | 35-00000 | Labiekārtošana un gruntsūdens pazemināšana
1 |  | Asfaltbetona seguma nojaukšana | 100m3 | 0.32
2 |  | Būvgružu iekraušana automašīnās | m3 | 32
3 |  | Būvgružu transportēšana uz izgāztuvi un utilizācija | m3 | 32
4 |  | Smilts pamatnes izlīdzināšana un blietēšana b=300mm (vidēji rupja smilts ar filtr. lielāku par 1 m/dnn) | m3 | 78
5 |  | Šķembu maisījuma segums 250 mm biezumā | m2 | 260
6 |  | A/bet.ceļa segums divās kārtās, apakšējā (AC22 base/bin) b=60mm, augšējā (AC11 surf a/bet) b=40mm | m2 | 260
7 |  | Augsnes sagatavošana zālājiem ar 15 cm biezu melnzemes kārtas iestrādi | 100m2 | 2.28
8 |  | Zālāju sēšana | m2 | 228
9 |  | Esošās grunts (nelabvēlīga uzbērta un mālaina grunts) izņemšana un aizvešana ar autotransportu uz attālumu līdz 5 km | m3 | 200
10 |  | Esošās grunts aizvietošana ar grunti, ar kuru sasniedzama blietēšanas pakāpe Dr≥95% (smilts) | m3 | 200
2-2. Projektējamais ūdensvads Ū1 (no akas Ū1-3 (neieskaitot) līdz mezglam ŪM-48 (neieskaitot))
1. | 27-00000 | Ārējais ūdensvads
1 |  | Ūdensvada apvalkcaurules izbūve no PE100 SDR17 materiāla PN10 caurulēm De110 ("EVOPIPES" EVO SCGR ULTRASTRESS vai analogs) izmantojot caurdūruma metodi, būvgrāvī, zem gruntsūdens līmeņa, dziļumā līdz 3,0 m, t. sk. darba un pieņemšanas būvbedres, atkarībā no caurdūruma tehnoloģijas | m | 14.5
2 |  | Ūdensvada izbūve no PE100 SDR17 materiāla PN10 caurulēm De110, zem gruntsūdens līmeņa būvgrāvī, dziļumā līdz 2,0 m | m | 132.5
3 |  | Ūdensvada izbūve no PE100 SDR17 materiāla PN10 caurulēm De110, zem gruntsūdens līmeņa būvgrāvī, dziļumā līdz 2,5 m | m | 15.5
4 |  | Ūdensvada izbūve no PE100 SDR17 materiāla PN10 caurulēm De110, zem gruntsūdens līmeņa būvgrāvī, dziļumā līdz 3,0 m | m | 35.5
5 |  | Ūdensvada izbūve no PE100 SDR17 materiāla PN10 caurulēm De63, zem gruntsūdens līmeņa būvgrāvī, dziļumā līdz 2,5 m | m | 3
6 |  | Cauruļvadu pamatojuma gultnes izveide b=0,15m un apbērums no augšas b=0,30m no vidēji rupjas smilts ar blīvēšanu pa kārtām tranšejā | m3 | 41
7 |  | Saliekamā dzelzsbetona grodu akas Dn1000, ar dubultu hidroizolāciju, ķeta lūku (40 tn), aku aprīkojumu, montāža zem gruntsūdens līmeņa būvgrāvī, dziļumā līdz 4,5 m | gb. | 1
8 |  | Aizargčaulas montāža PE caurules De63 šķērsojumam ar dzelzsbetona elementiem | gb. | 1
9 |  | PE EM dubultuzmavas De110 montāža | gb. | 10
10 |  | Pazemes tipa apkalpes ventiļa 50mm, ar teleskopisku pagarinātājkātu un peldošo kapi, viens gals ar noturīgu uz stiepi uzmavu PE-caurules 63mm pievienojumam, otrs ar ārējo vītni priekš sedlu uzmavas | gb. | 1
11 |  | PE līkuma 60° ar ārējo diametru 110 mm montāža | gb. | 2
12 |  | PE līkuma 30° ar ārējo diametru 110 mm montāža | gb. | 3
13 |  | Kaļamā ķeta sedlu uzmavas uzstādīšana ar cilindrisko vītni 50 mm pievienošanai PE caurulei: ārējais diametrs 110 mm | gb. | 1
14 |  | Betona balsta ierīkošana cauruļvadu stiprinājumiem un armatūras paliktņiem | m3 | 0.5
15 |  | Sistēmas hidrauliskā pārbaude | 100m | 2.01
16 |  | Sistēmas hlorēšana, noregulēšana un nodošana ekspluatācijā | 100m | 2.01
17 | -"- | Palīgmateriāli | kpl. | 1
2. | 03-00000 | Šķērsojums ar esošām komunikācijām
1 |  | Šķērsojums ar esošiem ūdensvadu tīkliem ar to aizsardzību būvdarbu laikā | vieta | 1
3. | 35-00000 | Labiekārtošana un gruntsūdens pazemināšana
1 |  | Asfaltbetona seguma nojaukšana | 100m3 | 0.05
2 |  | Būvgružu iekraušana automašīnās | m3 | 5
3 |  | Būvgružu transportēšana uz izgāztuvi un utilizācija | m3 | 5
4 |  | Smilts pamatnes izlīdzināšana un blietēšana b=300mm (vidēji rupja smilts ar filtr. lielāku par 1 m/dnn) | m3 | 10.8
5 |  | Šķembu maisījuma segums 250 mm biezumā | m2 | 36
6 |  | A/bet.ceļa segums divās kārtās, apakšējā (AC22 base/bin) b=60mm, augšējā (AC11 surf a/bet) b=40mm | m2 | 36
7 |  | Augsnes sagatavošana zālājiem ar 15 cm biezu melnzemes kārtas iestrādi | 100m2 | 6.34
8 |  | Zālāju sēšana | m2 | 634
9 |  | Grants ceļa seguma atjaunošana izbūvējot pamatkārtu no rupjas smilts ar filtrācijas koeficientu > 1m/dnn 30 cm biezumā, otro kārtu ar minerālmateriālu maisījumu 0/63s 12 cm biezumā un virskārtu ar minerālmateriālu maisījumu 0/32s 8 cm biezumā | 100m2 | 0.13
10 |  | Gruntsūdens pazemināšana ar specializētas iekārtas palīdzību | m | 40
11 |  | Esošās grunts (nelabvēlīga uzbērta un mālaina grunts) izņemšana un aizvešana ar autotransportu uz attālumu līdz 5 km | m3 | 28
12 |  | Esošās grunts aizvietošana ar grunti, ar kuru sasniedzama blietēšanas pakāpe Dr≥95% (smilts) | m3 | 28
2-3. Projektējamais ūdensvads Ū1 (no akas Ū1-11 līdz mezglam ŪM-68 (neieskaitot))
1. | 27-00000 | Ārējais ūdensvads
1 |  | Ūdensvada izbūve no PE100 SDR17 materiāla PN10 caurulēm De63, zem gruntsūdens līmeņa būvgrāvī, dziļumā līdz 2,0 m | m | 130
2 |  | Cauruļvadu pamatojuma gultnes izveide b=0,15m un apbērums no augšas b=0,30m no vidēji rupjas smilts ar blīvēšanu pa kārtām tranšejā | m3 | 22
3 |  | Saliekamā dzelzsbetona grodu akas Dn1000, ar dubultu hidroizolāciju, ķeta lūku (12,5 t), aku aprīkojumu, montāža zem gruntsūdens līmeņa būvgrāvī, dziļumā līdz 3,0 m | gb. | 1
4 |  | Aizargčaulas montāža PE caurules De63 šķērsojumam ar dzelzsbetona elementiem | gb. | 1
5 |  | PE trejgabala (gludi gali) ar ārējo diametru 63 mm montāža | gb. | 1
6 |  | PE EM dubultuzmavas De63 montāža | gb. | 3
7 |  | Pazemes tipa apkalpes ventiļa 50mm, ar teleskopisku pagarinātājkātu un peldošo kapi, abi gali ar noturīgu uz stiepi uzmavu PE-caurules 63mm pievienojumam | gb. | 2
8 |  | PE EM līkuma 90° ar ārējo diametru 63 mm montāža | gb. | 1
9 |  | Universālās dubultuzmavas montāža caurulei PE De63mm dažādu materiālu cauruļu savienošanai | gb. | 1
10 |  | Aizsargcaurules De160x9,5 mm montāža | m | 14.5
11 |  | Betona balsta ierīkošana cauruļvadu stiprinājumiem un armatūras paliktņiem | m3 | 0.5
12 |  | Sistēmas hidrauliskā pārbaude | 100m | 1.3
13 |  | Sistēmas hlorēšana, noregulēšana un nodošana ekspluatācijā | 100m | 1.3
14 | -"- | Palīgmateriāli | kpl. | 1
2. | 03-00000 | Šķērsojums ar esošām komunikācijām
1 |  | Šķērsojums ar esošiem kanalizācijas tīkliem ar to aizsardzību būvdarbu laikā | vieta | 1
2 |  | Šķērsojums ar esošu siltumtrasi, ar tās aizsardzību būvdarbu laikā | vieta | 2
3. | 02-0000 | Demontāžas darbi
1 |  | Esošo ūdensvada tīklu demontāža un utilizācija | m | 5
2 |  | Koku ciršana un celmu rakšana | gab | 1
4. | 35-00000 | Labiekārtošana un gruntsūdens pazemināšana
1 |  | Asfaltbetona seguma nojaukšana | 100m3 | 0.03
2 |  | Būvgružu iekraušana automašīnās | m3 | 3
3 |  | Būvgružu transportēšana uz izgāztuvi un utilizācija | m3 | 3
4 |  | Smilts pamatnes izlīdzināšana un blietēšana b=300mm (vidēji rupja smilts ar filtr. lielāku par 1 m/dnn) | m3 | 6
5 |  | Šķembu maisījuma segums 250 mm biezumā | m2 | 20
6 |  | A/bet.ceļa segums divās kārtās, apakšējā (AC22 base/bin) b=60mm, augšējā (AC11 surf a/bet) b=40mm | m2 | 20
7 |  | Augsnes sagatavošana zālājiem ar 15 cm biezu melnzemes kārtas iestrādi | 100m2 | 4.6
8 |  | Zālāju sēšana | m2 | 460
2-4. Projektējamais ūdensvads Ū1 (no mezgliem ŪM-84 līdz mezglam ŪM-76 (neieskaitot))
1. | 27-00000 | Ārējais ūdensvads
1 |  | Ūdensvada izbūve no PE100 SDR17 materiāla PN10 caurulēm De63 ("EVOPIPES" EVO SCGR ULTRASTRESS vai analogs) izmantojot caurdūruma metodi, būvgrāvī, zem gruntsūdens līmeņa, dziļumā līdz 3,0 m, t. sk. darba un pieņemšanas būvbedres, atkarībā no caurdūruma tehnoloģijas | m | 24
2 |  | Ūdensvada izbūve no PE100 SDR17 materiāla PN10 caurulēm De110, zem gruntsūdens līmeņa būvgrāvī, dziļumā līdz 2,0 m | m | 49
3 |  | Ūdensvada izbūve no PE100 SDR17 materiāla PN10 caurulēm De63, zem gruntsūdens līmeņa būvgrāvī, dziļumā līdz 2,0 m | m | 59.5
4 |  | Ūdensvada izbūve no PE100 SDR17 materiāla PN10 caurulēm De63, zem gruntsūdens līmeņa būvgrāvī, dziļumā līdz 2,5 m | m | 24.5
5 |  | Cauruļvadu pamatojuma gultnes izveide b=0,15m un apbērums no augšas b=0,30m no vidēji rupjas smilts ar blīvēšanu pa kārtām tranšejā | m3 | 25
6 |  | Saliekamā dzelzsbetona grodu akas Dn1500, ar dubultu hidroizolāciju, peldošā tipa ķeta lūku (40 t), aku aprīkojumu, montāža būvgrāvī zem gruntsūdens līmeņa, dziļumā līdz 3,0 m | gb. | 1
7 |  | Aizargčaulas montāža PE caurules De63 šķērsojumam ar dzelzsbetona elementiem | gb. | 3
8 |  | Atloku trejgabala ar nominālo diametru 100 mm montāža | gb. | 1
9 |  | Atloku trejgabala ar nominālo diametru 50 mm montāža | gb. | 1
10 |  | PE trejgabala (gludi gali) ar ārējo diametru 63 mm montāža | gb. | 1
11 |  | PE EM dubultuzmavas De63 montāža | gb. | 3
12 |  | Čuguna oderēta atloka aizbīdņa ar nominālo diametru 50 mm uzstādīšana akā | gb. | 2
13 |  | Čpretvārsta DN50 uzstādīšana | gb. | 2
14 |  | Pazemes tipa atloku aizbīdņa 100mm, ar teleskopisku pagarinātājkātu un peldošo kapi, ar nominālo diametru 100 mm uzstādīšana | gb. | 1
15 |  | Pazemes tipa apkalpes ventiļa 50mm, ar teleskopisku pagarinātājkātu un peldošo kapi, abi gali ar noturīgu uz stiepi uzmavu PE-caurules 63mm pievienojumam | gb. | 2
16 |  | Enkurojoša, izjaucama uzliekamā atloku adaptera PE caurulei 110 mm (nominālais diametrs 100 mm) montāža | gb. | 2
17 |  | Enkurojoša, izjaucama uzliekamā atloku adaptera PE caurulei 63 mm (nominālais diametrs 50 mm) montāža | gb. | 4
18 |  | Atloku pārejas Dn100/50 montāža | gb. | 1
19 |  | PE EM pārejas (ārējais diametrs) 110x63 mm montāža | gb. | 1
20 |  | Universālās dubultuzmavas montāža caurulei PE De63mm dažādu materiālu cauruļu savienošanai | gb. | 1
21 |  | Universālās dubultuzmavas montāža caurulei PE De110mm dažādu materiālu cauruļu savienošanai | gb. | 2
22 |  | Gala noslēga De63 mm montāža | gb. | 1
23 |  | Betona balsta ierīkošana cauruļvadu stiprinājumiem un armatūras paliktņiem | m3 | 0.5
24 |  | Pieslēgums esošam ūdensvadam d.50 mm | vieta | 1
25 |  | Pieslēgums esošam ūdensvadam d.100 mm | vieta | 2
26 |  | Sistēmas hidrauliskā pārbaude | 100m | 1.57
27 |  | Sistēmas hlorēšana, noregulēšana un nodošana ekspluatācijā | 100m | 1.57
28 | -"- | Palīgmateriāli | kpl. | 1
2. | 03-00000 | Šķērsojums ar esošām komunikācijām
1 |  | Šķērsojums ar esošiem kanalizācijas tīkliem ar to aizsardzību būvdarbu laikā | vieta | 1
3. | 02-0000 | Demontāžas darbi
1 |  | Esošo ūdensvada tīklu demontāža un utilizācija | m | 10
4. | 35-00000 | Labiekārtošana un gruntsūdens pazemināšana
1 |  | Asfaltbetona seguma nojaukšana | 100m3 | 0.05
2 |  | Būvgružu iekraušana automašīnās | m3 | 5
3 |  | Būvgružu transportēšana uz izgāztuvi un utilizācija | m3 | 5
4 |  | Smilts pamatnes izlīdzināšana un blietēšana b=300mm (vidēji rupja smilts ar filtr. lielāku par 1 m/dnn) | m3 | 11.4
5 |  | Šķembu maisījuma segums 250 mm biezumā | m2 | 38
6 |  | A/bet.ceļa segums b=40mm | m2 | 38
7 |  | Augsnes sagatavošana zālājiem ar 15 cm biezu melnzemes kārtas iestrādi | 100m2 | 4.6
8 |  | Zālāju sēšana | m2 | 460
2-5. Sadzīves kanalizācija K1 (no akas EK-1 caur K1-14, no akas K1-14, akas K1-18 un akas EK-7 līdz K1-17 un no akas K1-17 līdz akai K1-49 (neieskaitot)). Ezerkrasta iela.
1. | 27-00000 | Ārējie kanalizācijas tīkli
1 |  | Sadzīves kanalizācijas PP SN8 (T8) cauruļu De160 izbūve būvgrāvī zem gruntsūdens līmeņa dziļumā līdz 1,5 m | m | 14
2 |  | Sadzīves kanalizācijas PP SN8 (T8) cauruļu De160 izbūve būvgrāvī zem gruntsūdens līmeņa dziļumā līdz 2,0 m | m | 21
3 |  | Sadzīves kanalizācijas PP SN8 (T8) cauruļu diametrā 160 mm izbūve būvgrāvī zem gruntsūdens līmeņa dziļumā līdz 2,5 m | m | 11.5
4 |  | Sadzīves kanalizācijas PP SN8 (T8) cauruļu De200 izbūve izbūve būvgrāvī zem gruntsūdens līmeņa dziļumā līdz 1,5 m | m | 46
5 |  | Sadzīves kanalizācijas PP SN8 (T8) cauruļu De200 izbūve būvgrāvī zem gruntsūdens līmeņa dziļumā līdz 2,0 m | m | 165
6 |  | Sadzīves kanalizācijas PP SN8 (T8) cauruļu De200 izbūve būvgrāvī zem gruntsūdens līmeņa dziļumā līdz 2,5 m | m | 133.5
7 |  | Sadzīves kanalizācijas PP SN8 (T8) cauruļu De200 izbūve būvgrāvī zem gruntsūdens līmeņa dziļumā līdz 3,0 m | m | 79.5
8 |  | Sadzīves kanalizācijas PP SN8 (T8) cauruļu De200 izbūve sausā būvgrāvī, dziļumā līdz 2,5 m | m | 111.5
9 |  | Sadzīves kanalizācijas PP SN8 (T8) cauruļu De200 izbūve sausā būvgrāvī, dziļumā līdz 3,0 m | m | 74.5
10 |  | Sadzīves kanalizācijas PP SN8 (T8) cauruļu De200 izbūve sausā būvgrāvī, dziļumā līdz 3.5 m, ar tranšejas malu nostiprināšanu | m | 28.5
11 |  | Sadzīves kanalizācijas PP SN8 (T8) cauruļu De200 izbūve sausā būvgrāvī, dziļumā līdz 4.5 m, ar tranšejas malu nostiprināšanu | m | 28.5
12 |  | Cauruļvadu pamatojuma gultnes izveide b=0,15m un apbērums no augšas b=0,30m no vidēji rupjas smilts ar blīvēšanu pa kārtām tranšejā | m3 | 237
13 |  | Saliekamā dzelzsbetona grodu akas Dn1000, ar dubultu hidroizolāciju, ķeta lūku (40 tn), aku aprīkojumu, montāža zem gruntsūdens līmeņa būvgrāvī, dziļumā līdz 1,5 m | gb. | 2
14 |  | Saliekamā dzelzsbetona grodu akas Dn1000, ar dubultu hidroizolāciju, ķeta lūku (40 tn), aku aprīkojumu, montāža zem gruntsūdens līmeņa būvgrāvī, dziļumā līdz 2,0 m | gb. | 6
15 |  | Saliekamā dzelzsbetona grodu akas Dn1000, ar dubultu hidroizolāciju, ķeta lūku (40 tn), aku aprīkojumu, montāža zem gruntsūdens līmeņa būvgrāvī, dziļumā līdz 2,5 m | gb. | 4
16 |  | Saliekamā dzelzsbetona grodu akas Dn1000, ar dubultu hidroizolāciju, ķeta lūku (40 t), aku aprīkojumu, montāža zem gruntsūdens līmeņa būvgrāvī, dziļumā līdz 3,0 m | gb. | 3
17 |  | Saliekamā dzelzsbetona grodu akas Dn1000, ar dubultu hidroizolāciju, ķeta lūku (40 tn), aku aprīkojumu, montāža sausā būvgrāvī, dziļumā līdz 2,5 m | gb. | 3
18 |  | Saliekamā dzelzsbetona grodu akas Dn1000, ar dubultu hidroizolāciju, ķeta lūku (40 t), aku aprīkojumu, montāža sausā būvgrāvī, dziļumā līdz 3,0 m | gb. | 2
19 |  | Saliekamā dzelzsbetona grodu akas Dn1500, ar dubultu hidroizolāciju, peldošā tipa ķeta lūku (40 t), aku aprīkojumu, montāža sausā būvgrāvī, dziļumā līdz 4.0 m | gb. | 1
20 |  | Saliekamā dzelzsbetona grodu akas Dn1500, ar dubultu hidroizolāciju, peldošā tipa ķeta lūku (40 t), aku aprīkojumu, montāža sausā būvgrāvī, dziļumā līdz 4.5 m | gb. | 1
21 |  | PP monolītsienu sadzīves kanalizācijas aku d400 ar peldošā tipa ķeta lūku (12,5 tn) montāža zem gruntsūdens līmeņa būvgrāvī, dziļumā līdz 1.5m | gb. | 1
22 |  | Aizargčaulas montāža PP caurules De160 šķērsojumam ar dzelzsbetona elementiem | gb. | 9
23 |  | Aizargčaulas montāža PP caurules De200 šķērsojumam ar dzelzsbetona elementiem | gb. | 52
24 |  | PP trejgabala 450 ārējais diametrs: 200 mm montāža | gb. | 3
25 |  | PP uzmavu līkuma 450 ārējais diametrs: 200 mm montāža | gb. | 3
26 |  | PP uzmavu līkuma 900 ārējais diametrs: 200 mm montāža | gb. | 3
27 |  | Kanalizācijas PP cauruļu diametrā 200 mm iebūve akās | m | 2.5
28 |  | Caurules balsteņa AISI304 uzstādīšana | gb. | 3
29 |  | PP caurules gala noslēga ar ārējo diametru: 160 mm montāža | gb. | 2
30 |  | Pieslēgums esošai kanalizācijai d.200mm | vieta | 2
31 |  | Pieslēgums esošai kanalizācijai d.150mm | vieta | 2
32 |  | Pieslēgums esošai kanalizācijai d.100mm | vieta | 3
33 |  | Esošās kanalizācijas skatakas DN1000 remontdarbi, tajā skaitā pārseguma nomaiņa, jaunas ķeta lūkas (12.5 tn) uzstādīšana | kpl. | 7
34 |  | Sistēmas sagatavošana un nodošana ekspluatācijā | 100m | 7.14
35 | -"- | Palīgmateriāli | k-ts | 1
2. | 03-00000 | Šķērsojums ar esošām komunikācijām
1 |  | Šķērsojums ar esošiem kanalizācijas tīkliem ar to aizsardzību būvdarbu laikā | vieta | 4
2 |  | Šķērsojums ar esošiem ūdensvadu tīkliem ar to aizsardzību būvdarbu laikā | vieta | 10
3 |  | Šķērsojums ar zemsprieguma kabeli ar tā aizsardzību būvdarbu laikā | vieta | 2
4 |  | Aizsargčaulas DN100 PVC uzstādīšana elektr. kabeļu komunikāciju aizsardzībai | m | 4
5 |  | Šķērsojums ar esošu caurteku, ar tās aizsardzību būvdarbu laikā | vieta | 3
6 |  | Šķērsojums ar esošu siltumtrasi, ar tās aizsardzību būvdarbu laikā | vieta | 2
3. | 02-0000 | Demontāžas darbi
1 |  | Esošo kanalizācijas tīklu demontāža un utilizācija | m | 50
2 |  | Koku ciršana un celmu rakšana | gab | 2
4. | 35-00000 | Labiekārtošana un gruntsūdens pazemināšana
1 |  | Asfaltbetona seguma nojaukšana | 100m3 | 0.34
2 |  | Būvgružu iekraušana automašīnās | m3 | 34
3 |  | Būvgružu transportēšana uz izgāztuvi un utilizācija | m3 | 34
4 |  | Smilts pamatnes izlīdzināšana un blietēšana b=300mm (vidēji rupja smilts ar filtr. lielāku par 1 m/dnn) | m3 | 84.9
5 |  | Šķembu maisījuma segums 250 mm biezumā | m2 | 283
6 |  | A/bet.ceļa segums divās kārtās, apakšējā (AC22 base/bin) b=60mm, augšējā (AC11 surf a/bet) b=40mm | m2 | 283
7 |  | Grants ceļa seguma atjaunošana izbūvējot pamatkārtu no rupjas smilts ar filtrācijas koeficientu > 1m/dnn 30 cm biezumā, otro kārtu ar minerālmateriālu maisījumu 0/63s 12 cm biezumā un virskārtu ar minerālmateriālu maisījumu 0/32s 8 cm biezumā | 100m2 | 4.8
8 |  | Augsnes sagatavošana zālājiem ar 15 cm biezu melnzemes kārtas iestrādi | 100m2 | 12.38
9 |  | Zālāju sēšana | m2 | 1238
10 |  | Esošās grunts (nelabvēlīga uzbērta un mālaina grunts) izņemšana un aizvešana ar autotransportu uz attālumu līdz 5 km | m3 | 350
11 |  | Esošās grunts aizvietošana ar grunti, ar kuru sasniedzama blietēšanas pakāpe Dr≥95% (smilts) | m3 | 350
2-6. Sadzīves kanalizācija K1 no akas K1-89 (neieskaitot) līdz akai EK-10
1. | 27-00000 | Ārējie kanalizācijas tīkli
1 |  | Sadzīves kanalizācijas PP SN8 (T8) cauruļu De250 izbūve sausā būvgrāvī, dziļumā līdz 2,5 m | m | 90
2 |  | Sadzīves kanalizācijas PP SN8 (T8) cauruļu De250 izbūve sausā būvgrāvī, dziļumā līdz 3,0 m | m | 17.5
3 |  | Cauruļvadu pamatojuma gultnes izveide b=0,15m un apbērums no augšas b=0,30m no vidēji rupjas smilts ar blīvēšanu pa kārtām tranšejā | m3 | 43
4 |  | Saliekamā dzelzsbetona grodu akas Dn1000, ar dubultu hidroizolāciju, ķeta lūku (40 tn), aku aprīkojumu, montāža sausā būvgrāvī, dziļumā līdz 2,5 m | gb. | 1
5 |  | Saliekamā dzelzsbetona grodu akas Dn1000, ar dubultu hidroizolāciju, ķeta lūku (40 tn), aku aprīkojumu, montāža sausā būvgrāvī, dziļumā līdz 3,0 m | gb. | 1
6 |  | Aizargčaulas montāža PP caurules De250 šķērsojumam ar dzelzsbetona elementiem | gb. | 6
7 |  | Pieslēgums esošai kanalizācijai d.200mm esošā akā | vieta | 1
8 |  | Sistēmas sagatavošana un nodošana ekspluatācijā | 100m | 1.08
9 | -"- | Palīgmateriāli | k-ts | 1
2. | 03-00000 | Šķērsojums ar esošām komunikācijām
1 |  | Šķērsojums ar esošiem kanalizācijas tīkliem ar to aizsardzību būvdarbu laikā | vieta | 2
2 |  | Šķērsojums ar zemsprieguma kabeli ar tā aizsardzību būvdarbu laikā | vieta | 1
3 |  | Aizsargčaulas DN100 PVC uzstādīšana elektr. kabeļu komunikāciju aizsardzībai | m | 2
3. | 02-0000 | Demontāžas darbi
1 |  | Esošo kanalizācijas tīklu demontāža un utilizācija | m | 34
2 |  | Esošo kanalizācijas aku demontāža, ar sekojošu būvgružu aizvešanu uz izgāztuvi un utilizāciju | gb. | 1
3 |  | Esošās kanalizācijas akas Dn1000 remonts, regulējamo gredzenu un ķeta lūkas nomaiņa 12.5 t) | kpl. | 1
4. | 35-00000 | Labiekārtošana un gruntsūdens pazemināšana
1 |  | Asfaltbetona seguma nojaukšana | 100m3 | 0.02
2 |  | Būvgružu iekraušana automašīnās | m3 | 2
3 |  | Būvgružu transportēšana uz izgāztuvi un utilizācija | m3 | 2
4 |  | Smilts pamatnes izlīdzināšana un blietēšana b=300mm (vidēji rupja smilts ar filtr. lielāku par 1 m/dnn) | m3 | 4.35
5 |  | Šķembu maisījuma segums 250 mm biezumā | m2 | 14.5
6 |  | A/bet.ceļa segums b=40mm | m2 | 14.5
7 |  | Augsnes sagatavošana zālājiem ar 15 cm biezu melnzemes kārtas iestrādi | 100m2 | 4
8 |  | Zālāju sēšana | m2 | 400
Note on E264: User: veinas akas akas Dn1000 remonst lūka 12,tn

## Kopsavilkums 2. kārta
Kopsavilkuma aprēķini pa darbu vai konstruktīvo elementu veidiem
"Ūdenssaimniecības attīstība Bērzgales pagasta Bērzgales ciemā. II Kārta."
(darba veids vai konstruktīva elementa nosaukums)
Pasūtītājs: Bērzgales pagasta pārvalde
Uzņēmējs:
Būves nosaukums: "Ūdenssaimniecības attīstība Bērzgales pagasta, Bērzgales ciemā."
Objekta nosaukums: "Ūdenssaimniecības attīstība Bērzgales pagasta Bērzgales ciemā. II Kārta."
Objekta adrese: Bērzgales ciems, Bērzgales pagasts, Rēzeknes novads.
Par kopējo summu, Ls |  |  | _______
Kopējā darbietilpība, c/h |  |  | _______
Nr. p.k. | Kods, tāmes Nr. | Darba, vai konstruktīvā elementa nosaukums | Tāmes izmaksas (Ls) | Tāmes vērtība Ls |  |  | Darb- ietilpība (c/st)
|  |  |  | darba alga (Ls) | materiāli (Ls) | mehānismi (Ls)
1 | 2 | 3 | 4 | 5 | 6 | 7 | 8
1 | 2-1 | Projektējamais ūdensvads Ū1 Ezerkrasta ielā (no EŪ-1 caur Ū1-1 un līdz mezglam ŪM-17)
2 | 2-2 | Projektējamais ūdensvads Ū1 (no akas Ū1-3 (neieskaitot) līdz mezglam ŪM-48 (neieskaitot))
3 | 2-3 | Projektējamais ūdensvads Ū1 (no akas Ū1-11 līdz mezglam ŪM-68 (neieskaitot))
4 | 2-4 | Projektējamais ūdensvads Ū1 (no mezgliem ŪM-84 līdz mezglam ŪM-76 (neieskaitot))
5 | 2-5 | Sadzīves kanalizācija K1 (no akas EK-1 caur K1-14, no akas K1-14, akas K1-18 un akas EK-7 līdz K1-17 un no akas K1-17 līdz akai K1-49 (neieskaitot)). Ezerkrasta iela.
6 | 2-6 | Sadzīves kanalizācija K1 no akas K1-89 (neieskaitot) līdz akai EK-10
Kopā:
Virsizdevumi ( ___% )
Peļņa ( ___% )
Darba devēja sociālais nodoklis 24,09 % no darba algas
Kopā:

## Koptame
APSTIPRINU
________________________________________________________
(pasūtītāja paraksts un tā atšifrējums)
Z.v.
______. gada ____. _________________
Būvniecības koptāme
Pasūtītājs: Bērzgales pagasta pārvalde
Uzņēmējs:
Būves nosaukums: "Ūdenssaimniecības attīstība Bērzgales pagasta, Bērzgales ciemā."
Būves adrese: Bērzgales ciems, Bērzgales pagasts, Rēzeknes novads.
Nr. p.k. | Objekta nosaukums | Objekta izmaksas (Ls)
1 | 2 | 3
1 | "Ūdenssaimniecības attīstība Bērzgales pagasta Bērzgales ciemā. I Kārta."
2 | "Ūdenssaimniecības attīstība Bērzgales pagasta Bērzgales ciemā. II Kārta."
Kopā :
Pasūtītāja rezerve neparedzētiem darbiem un izdevumiem ( ___ %)
Kopā :
PVN (21 % )
Pavisam kopā: